## Planilha1
[17 empty] | PO - PLANILHA ORÇAMENTÁRIA | [5 empty] | Grau de Sigilo
|  |  | LOTE | Meta | Nível 2 | Nível 3 | Nível 4 | Serviço | [8 empty] | Orçamento Base para Licitação - OGU | [5 empty] | #PUBLICO
Nmax |  |  |  |  | BDI 1 | BDI 2 | BDI 3 | 0% | [5 empty] | Nº OPERAÇÃO |  | Nº TransfereGOV | PROPONENTE / TOMADOR | APELIDO DO EMPREENDIMENTO
3 |  |  |  |  | 24.95% | 0% | 0% | [6 empty] | 1088833-72 |  | 945823/2023 | PREFEITURA MUNICIPAL DE BARRA DO GARÇAS | CONSTRUÇÃO DO CENTRO DE REFERÊNCIA DE ASSISTÊNCIA SOCIAL - CRAS IPÊS | [11 empty] | Arredondamento
[14 empty] | LOCALIDADE SINAPI |  | DATA BASE | DESCRIÇÃO DO LOTE | MUNICÍPIO / UF |  |  | BDI 1 | BDI 2 | BDI 3 | [6 empty] | Quantidade | TRUE |  |  | QUANTIDADES: ACOMP. POR BM | PREÇO UNITÁRIO LICITADO
[5 empty] | '[Referência 03-2025.xlsm]Banco'!$a5:$a$65536 | [5 empty] | FILTRO |  |  | CUIABA |  | 03-25 (N DES.) | CONSTRUÇÃO DO CENTRO DE REFERÊNCIA DE ASSISTÊNCIA SOCIAL - CRAS IPÊS | BARRA DO GARÇAS/MT |  |  | 24,95% | 0,00% | 0,00% | RECURSO | SGL RECURSO |  |  |  |  | Custo Unitáro | TRUE
[5 empty] | '[Referência 03-2025.xlsm]Banco'!$d$3 | [24 empty] | BDI | TRUE
[28 empty] | ERRO GERAL |  | Preço Unitário | TRUE
[28 empty] | OK |  | Preço Total | TRUE
[26 empty] | Valores não Arredondados | [7 empty] | ↓ | ↓
Nível E | Save Nivel | Nível C | Altura | n1 | n2 | n3 | n4 | n5 | Czero | Cnível | ↓ | Nível | Nível Corrigido | Item | Fonte | Código | Descrição | Unidade | Quantidade | Custo Unitário (sem BDI) (R$) | BDI (%) | Preço Unitário (com BDI) (R$) | Preço Total (R$) | ↓ | ↓ | Contrapartida (R$) | Outros (R$) | Erro de Dados | Lista Crono | Concatenação Fonte-Código | BancoDesloc | Custo Unitário Referência (R$) | Valor BDI | Quantidade | Preço Unitário (com BDI) (R$) | Preço Total Licit. (R$) | Preço Unitário Edital (R$)
S | Save Nivel | S | 0 | n1 | n2 | n3 | n4 | n5 | 0 | 0 |  | Serviço | Serviço | - | SINAPI |  | (Sem Código) | - | 0 |  | BDI 1 | 0 | 0 | RA |  | 0 | 0 |  |  | FALSE | (Sem Código) | 0 | 24.95% |  |  | 0 | 0
0 |  | L | 0: 234; n1: 0 | F | LOTE | LOTE | CONSTRUÇÃO DO CENTRO DE REFERÊNCIA DE ASSISTÊNCIA SOCIAL - CRAS IPÊS | [8 empty] | 1410263.98 |  |  | 715978.98 | 0 | [8 empty] | 1410263.98
1 | 1 | 1 | 234 | 1 | 0 | 0 | 0 | 0 | 234 | #N/A | F | Meta | Meta | 1. | SINAPI |  | CONSTRUÇÃO DO CENTRO DE REFERÊNCIA DE ASSISTÊNCIA SOCIAL - CRAS IPÊS | - | 0 |  | BDI 1 | 0 | 1410263.98 | RA |  | 715978.98 | 0 |  | 1 | FALSE | (Sem Código) | 0 | 24.95% |  |  | 1410263.98 | 0
2 | 2 | 2 | 2 | 1 | 1 | 0 | 0 | 0 | 233 | 2 | F | Nível 2 | Nível 2 | 1.1. | SINAPI |  | ADMINISTRAÇÃO DA OBRA | - | 0 |  | BDI 1 | 0 | 192733 | RA |  | 97848.8983 | 0 |  | 2 | FALSE | (Sem Código) | 0 | 24.95% |  |  | 192733 | 0
S | 2 | S | 0 | 1 | 1 | 0 | 0 | 1 | 0 | 0 | F | Serviço | Serviço | 1.1.0.1. | Composição | COMP.001 | ADMINISTRAÇÃO DA OBRA | UN | 1 | 154248.12 | BDI 1 | 192733.03 | 192733 | RA | RA | 97848.8983 | 0 |  |  | Composição COMP.001 | 13 | 154248.12 | 24.95% |  |  | 192733 | 192733.03
2 | 2 | 2 | 5 | 1 | 2 | 0 | 0 | 0 | 231 | 5 | F | Nível 2 | Nível 2 | 1.2. | SINAPI |  | SERVIÇOS PRELIMINARES | - | 0 | 0 | BDI 1 | 0 | 26766.23 | RA |  | 13588.9864 | 0 |  | 3 | FALSE | (Sem Código) | 0 | 24.95% |  |  | 26766.23 | 0
S | 2 | S | 0 | 1 | 2 | 0 | 0 | 1 | 0 | 0 | F | Serviço | Serviço | 1.2.0.1. | SINAPI | 103689 | FORNECIMENTO E INSTALAÇÃO DE PLACA DE OBRA COM CHAPA GALVANIZADA E ESTRUTURA DE MADEIRA. AF_03/2022_PS | M2 | 4.5 | 463.62 | BDI 1 | 579.29 | 2606.81 | RA | RA | 1323.4552 | 0 |  |  | SINAPI 103689 | 14694 | 463.62 | 24.95% |  |  | 2606.81 | 579.29
S | 2 | S | 0 | 1 | 2 | 0 | 0 | 2 | 0 | 0 | F | Serviço | Serviço | 1.2.0.2. | Composição | COMP.016 | EXECUÇÃO DE SANITÁRIO E VESTIÁRIO EM CANTEIRO DE OBRA EM CHAPA DE MADEIRA COMPENSADA, NÃO INCLUSO MOBILIÁRIO. AF_02/2016 | M2 | 6 | 964.65 | BDI 1 | 1205.33 | 7231.98 | RA | RA | 3671.6145 | 0 |  |  | Composição COMP.016 | 28 | 964.65 | 24.95% |  |  | 7231.98 | 1205.33
S | 2 | S | 0 | 1 | 2 | 0 | 0 | 3 | 0 | 0 | F | Serviço | Serviço | 1.2.0.3. | Composição | COMP.017 | EXECUÇÃO DE ESCRITÓRIO EM CANTEIRO DE OBRA EM CHAPA DE MADEIRA COMPENSADA, NÃO INCLUSO MOBILIÁRIO E EQUIPAMENTOS. AF_02/2016 | M2 | 6 | 1047.81 | BDI 1 | 1309.24 | 7855.44 | RA | RA | 3988.1398 | 0 |  |  | Composição COMP.017 | 29 | 1047.81 | 24.95% |  |  | 7855.44 | 1309.24
S | 2 | S | 0 | 1 | 2 | 0 | 0 | 4 | 0 | 0 | F | Serviço | Serviço | 1.2.0.4. | Composição | COMP.018 | EXECUÇÃO DE ALMOXARIFADO EM CANTEIRO DE OBRA EM CHAPA DE MADEIRA COMPENSADA, INCLUSO PRATELEIRAS.AF_02/2016 | M2 | 9 | 806.72 | BDI 1 | 1008 | 9072 | RA | RA | 4605.7769 | 0 |  |  | Composição COMP.018 | 30 | 806.72 | 24.95% |  |  | 9072 | 1008
2 | 2 | 2 | 5 | 1 | 3 | 0 | 0 | 0 | 226 | 5 | F | Nível 2 | Nível 2 | 1.3. | SINAPI |  | MOVIMENTAÇÃO DE SOLO | - | 0 | 0 | BDI 1 | 0 | 2479.54 | RA |  | 1258.8413 | 0 |  | 4 | FALSE | (Sem Código) | 0 | 24.95% |  |  | 2479.54 | 0
S | 2 | S | 0 | 1 | 3 | 0 | 0 | 1 | 0 | 0 | F | Serviço | Serviço | 1.3.0.1. | SINAPI | 98525 | LIMPEZA MECANIZADA DE CAMADA VEGETAL, VEGETAÇÃO E PEQUENAS ÁRVORES (DIÂMETRO DE TRONCO MENOR QUE 0,20 M), COM TRATOR DE ESTEIRAS. AF_03/2024 | M2 | 1486.95 | 0.63 | BDI 1 | 0.79 | 1174.69 | RA | RA | 596.3801 | 0 |  |  | SINAPI 98525 | 14840 | 0.63 | 24.95% |  |  | 1174.69 | 0.79
S | 2 | S | 0 | 1 | 3 | 0 | 0 | 2 | 0 | 0 | F | Serviço | Serviço | 1.3.0.2. | SINAPI | 101146 | ESCAVAÇÃO HORIZONTAL, INCLUINDO CARGA, DESCARGA E TRANSPORTE EM SOLO DE 1A CATEGORIA COM TRATOR DE ESTEIRAS (170HP/LÂMINA: 5,20M3) E CAMINHÃO BASCULANTE DE 14M3, DMT ATÉ 200M. AF_07/2020 | M3 | 8.84 | 14.08 | BDI 1 | 17.59 | 155.5 | RA | RA | 78.946 | 0 |  |  | SINAPI 101146 | 9067 | 14.08 | 24.95% |  |  | 155.5 | 17.59
S | 2 | S | 0 | 1 | 3 | 0 | 0 | 3 | 0 | 0 | F | Serviço | Serviço | 1.3.0.3. | SINAPI | 96385 | EXECUÇÃO E COMPACTAÇÃO DE ATERRO COM SOLO PREDOMINANTEMENTE ARGILOSO - EXCLUSIVE SOLO, ESCAVAÇÃO, CARGA E TRANSPORTE. AF_11/2019 | M3 | 16.65 | 12.03 | BDI 1 | 15.03 | 250.25 | RA | RA | 127.0498 | 0 |  |  | SINAPI 96385 | 6806 | 12.03 | 24.95% |  |  | 250.25 | 15.03
S | 2 | S | 0 | 1 | 3 | 0 | 0 | 4 | 0 | 0 | F | Serviço | Serviço | 1.3.0.4. | SINAPI | 93589 | TRANSPORTE COM CAMINHÃO BASCULANTE DE 10 M³, EM VIA URBANA EM REVESTIMENTO PRIMÁRIO (UNIDADE: M3XKM). AF_07/2020 | M3XKM | 249.75 | 2.88 | BDI 1 | 3.6 | 899.1 | RA | RA | 456.4654 | 0 |  |  | SINAPI 93589 | 15181 | 2.88 | 24.95% |  |  | 899.1 | 3.6
2 | 2 | 2 | 15 | 1 | 4 | 0 | 0 | 0 | 221 | 15 | F | Nível 2 | Nível 2 | 1.4. | SINAPI |  | LOCAÇÃO E FUNDAÇÃO | - | 0 | 0 | BDI 1 | 0 | 45592.03 | RA |  | 23146.6843 | 0 |  | 5 | FALSE | (Sem Código) | 0 | 24.95% |  |  | 45592.03 | 0
S | 2 | S | 0 | 1 | 4 | 0 | 0 | 1 | 0 | 0 | F | Serviço | Serviço | 1.4.0.1. | SINAPI | 99059 | LOCAÇÃO CONVENCIONAL DE OBRA, UTILIZANDO GABARITO DE TÁBUAS CORRIDAS PONTALETADAS A CADA 2,00M - 2 UTILIZAÇÕES. AF_03/2024 | M | 84.6 | 60.74 | BDI 1 | 75.89 | 6420.29 | RA | RA | 3259.5264 | 0 |  |  | SINAPI 99059 | 13037 | 60.74 | 24.95% |  |  | 6420.29 | 75.89
S | 2 | S | 0 | 1 | 4 | 0 | 0 | 2 | 0 | 0 | F | Serviço | Serviço | 1.4.0.2. | SINAPI | 96522 | ESCAVAÇÃO MANUAL PARA BLOCO DE COROAMENTO OU SAPATA (SEM ESCAVAÇÃO PARA COLOCAÇÃO DE FÔRMAS). AF_01/2024 | M3 | 24.2 | 138.44 | BDI 1 | 172.98 | 4186.12 | RA | RA | 2125.2574 | 0 |  |  | SINAPI 96522 | 9886 | 138.44 | 24.95% |  |  | 4186.12 | 172.98
S | 2 | S | 0 | 1 | 4 | 0 | 0 | 3 | 0 | 0 | F | Serviço | Serviço | 1.4.0.3. | SINAPI | 101616 | PREPARO DE FUNDO DE VALA COM LARGURA MENOR QUE 1,5 M (ACERTO DO SOLO NATURAL). AF_08/2020 | M2 | 17.28 | 6.12 | BDI 1 | 7.65 | 132.19 | RA | RA | 67.1117 | 0 |  |  | SINAPI 101616 | 9300 | 6.12 | 24.95% |  |  | 132.19 | 7.65
S | 2 | S | 0 | 1 | 4 | 0 | 0 | 4 | 0 | 0 | F | Serviço | Serviço | 1.4.0.4. | SINAPI | 95240 | LASTRO DE CONCRETO MAGRO, APLICADO EM PISOS, LAJES SOBRE SOLO OU RADIERS, ESPESSURA DE 3 CM. AF_01/2024 | M2 | 17.28 | 21.52 | BDI 1 | 26.89 | 464.66 | RA | RA | 235.9039 | 0 |  |  | SINAPI 95240 | 12581 | 21.52 | 24.95% |  |  | 464.66 | 26.89
S | 2 | S | 0 | 1 | 4 | 0 | 0 | 5 | 0 | 0 | F | Serviço | Serviço | 1.4.0.5. | SINAPI | 92759 | ARMAÇÃO DE PILAR OU VIGA DE ESTRUTURA CONVENCIONAL DE CONCRETO ARMADO UTILIZANDO AÇO CA-60 DE 5,0 MM - MONTAGEM. AF_06/2022 | KG | 23.4 | 14.57 | BDI 1 | 18.21 | 426.11 | RA | RA | 216.3324 | 0 |  |  | SINAPI 92759 | 6234 | 14.57 | 24.95% |  |  | 426.11 | 18.21
S | 2 | S | 0 | 1 | 4 | 0 | 0 | 6 | 0 | 0 | F | Serviço | Serviço | 1.4.0.6. | SINAPI | 92763 | ARMAÇÃO DE PILAR OU VIGA DE ESTRUTURA CONVENCIONAL DE CONCRETO ARMADO UTILIZANDO AÇO CA-50 DE 12,5 MM - MONTAGEM. AF_06/2022 | KG | 14.31 | 9.92 | BDI 1 | 12.4 | 177.44 | RA | RA | 90.0848 | 0 |  |  | SINAPI 92763 | 6227 | 9.92 | 24.95% |  |  | 177.44 | 12.4
S | 2 | S | 0 | 1 | 4 | 0 | 0 | 7 | 0 | 0 | F | Serviço | Serviço | 1.4.0.7. | SINAPI | 92762 | ARMAÇÃO DE PILAR OU VIGA DE ESTRUTURA CONVENCIONAL DE CONCRETO ARMADO UTILIZANDO AÇO CA-50 DE 10,0 MM - MONTAGEM. AF_06/2022 | KG | 172.35 | 11.78 | BDI 1 | 14.72 | 2536.99 | RA | RA | 1288.0082 | 0 |  |  | SINAPI 92762 | 6226 | 11.78 | 24.95% |  |  | 2536.99 | 14.72
S | 2 | S | 0 | 1 | 4 | 0 | 0 | 8 | 0 | 0 | F | Serviço | Serviço | 1.4.0.8. | SINAPI | 96543 | ARMAÇÃO DE BLOCO UTILIZANDO AÇO CA-60 DE 5 MM - MONTAGEM. AF_01/2024 | KG | 1.17 | 20.13 | BDI 1 | 25.15 | 29.43 | RA | RA | 14.9414 | 0 |  |  | SINAPI 96543 | 9871 | 20.13 | 24.95% |  |  | 29.43 | 25.15
S | 2 | S | 0 | 1 | 4 | 0 | 0 | 9 | 0 | 0 | F | Serviço | Serviço | 1.4.0.9. | SINAPI | 96545 | ARMAÇÃO DE BLOCO UTILIZANDO AÇO CA-50 DE 8 MM - MONTAGEM. AF_01/2024 | KG | 52.11 | 16.63 | BDI 1 | 20.78 | 1082.85 | RA | RA | 549.7537 | 0 |  |  | SINAPI 96545 | 9870 | 16.63 | 24.95% |  |  | 1082.85 | 20.78
S | 2 | S | 0 | 1 | 4 | 0 | 0 | 10 | 0 | 0 | F | Serviço | Serviço | 1.4.0.10. | SINAPI | 96546 | ARMAÇÃO DE BLOCO UTILIZANDO AÇO CA-50 DE 10 MM - MONTAGEM. AF_01/2024 | KG | 279.54 | 14.63 | BDI 1 | 18.28 | 5109.99 | RA | RA | 2594.2983 | 0 |  |  | SINAPI 96546 | 9868 | 14.63 | 24.95% |  |  | 5109.99 | 18.28
S | 2 | S | 0 | 1 | 4 | 0 | 0 | 11 | 0 | 0 | F | Serviço | Serviço | 1.4.0.11. | SINAPI | 96529 | FABRICAÇÃO, MONTAGEM E DESMONTAGEM DE FÔRMA PARA SAPATA, EM MADEIRA SERRADA, E=25 MM, 1 UTILIZAÇÃO. AF_01/2024 | M2 | 41.32 | 283.71 | BDI 1 | 354.5 | 14647.94 | RA | RA | 7436.6341 | 0 |  |  | SINAPI 96529 | 9905 | 283.71 | 24.95% |  |  | 14647.94 | 354.5
S | 2 | S | 0 | 1 | 4 | 0 | 0 | 12 | 0 | 0 | F | Serviço | Serviço | 1.4.0.12. | SINAPI | 96556 | CONCRETAGEM DE SAPATA, FCK 30 MPA, COM USO DE JERICA - LANÇAMENTO, ADENSAMENTO E ACABAMENTO. AF_01/2024 | M3 | 6.63 | 1002.93 | BDI 1 | 1253.16 | 8308.45 | RA | RA | 4218.1291 | 0 |  |  | SINAPI 96556 | 9884 | 1002.93 | 24.95% |  |  | 8308.45 | 1253.16
S | 2 | S | 0 | 1 | 4 | 0 | 0 | 13 | 0 | 0 | F | Serviço | Serviço | 1.4.0.13. | SINAPI | 103669 | CONCRETAGEM DE PILARES, FCK = 25 MPA, COM USO DE BALDES - LANÇAMENTO, ADENSAMENTO E ACABAMENTO. AF_02/2022 | M3 | 1.03 | 1212.76 | BDI 1 | 1515.34 | 1560.8 | RA | RA | 792.4048 | 0 |  |  | SINAPI 103669 | 7193 | 1212.76 | 24.95% |  |  | 1560.8 | 1515.34
S | 2 | S | 0 | 1 | 4 | 0 | 0 | 14 | 0 | 0 | F | Serviço | Serviço | 1.4.0.14. | SINAPI | 93382 | REATERRO MANUAL DE VALAS, COM COMPACTADOR DE SOLOS DE PERCUSSÃO. AF_08/2023 | M3 | 16.54 | 24.62 | BDI 1 | 30.76 | 508.77 | RA | RA | 258.2982 | 0 |  |  | SINAPI 93382 | 6664 | 24.62 | 24.95% |  |  | 508.77 | 30.76
2 | 2 | 2 | 9 | 1 | 5 | 0 | 0 | 0 | 206 | 9 | F | Nível 2 | Nível 2 | 1.5. | SINAPI |  | VIGAS BALDRAME | - | 0 | 0 | BDI 1 | 0 | 42798.4 | RA |  | 21728.3822 | 0 |  | 6 | FALSE | (Sem Código) | 0 | 24.95% |  |  | 42798.4 | 0
S | 2 | S | 0 | 1 | 5 | 0 | 0 | 1 | 0 | 0 | F | Serviço | Serviço | 1.5.0.1. | SINAPI | 96527 | ESCAVAÇÃO MANUAL PARA VIGA BALDRAME OU SAPATA CORRIDA (INCLUINDO ESCAVAÇÃO PARA COLOCAÇÃO DE FÔRMAS). AF_01/2024 | M3 | 9.67 | 100.91 | BDI 1 | 126.09 | 1219.29 | RA | RA | 619.0231 | 0 |  |  | SINAPI 96527 | 9887 | 100.91 | 24.95% |  |  | 1219.29 | 126.09
S | 2 | S | 0 | 1 | 5 | 0 | 0 | 2 | 0 | 0 | F | Serviço | Serviço | 1.5.0.2. | SINAPI | 101616 | PREPARO DE FUNDO DE VALA COM LARGURA MENOR QUE 1,5 M (ACERTO DO SOLO NATURAL). AF_08/2020 | M2 | 22.33 | 6.12 | BDI 1 | 7.65 | 170.82 | RA | RA | 86.7239 | 0 |  |  | SINAPI 101616 | 9300 | 6.12 | 24.95% |  |  | 170.82 | 7.65
S | 2 | S | 0 | 1 | 5 | 0 | 0 | 3 | 0 | 0 | F | Serviço | Serviço | 1.5.0.3. | SINAPI | 95240 | LASTRO DE CONCRETO MAGRO, APLICADO EM PISOS, LAJES SOBRE SOLO OU RADIERS, ESPESSURA DE 3 CM. AF_01/2024 | M2 | 22.33 | 21.52 | BDI 1 | 26.89 | 600.45 | RA | RA | 304.8433 | 0 |  |  | SINAPI 95240 | 12581 | 21.52 | 24.95% |  |  | 600.45 | 26.89
S | 2 | S | 0 | 1 | 5 | 0 | 0 | 4 | 0 | 0 | F | Serviço | Serviço | 1.5.0.4. | SINAPI | 92759 | ARMAÇÃO DE PILAR OU VIGA DE ESTRUTURA CONVENCIONAL DE CONCRETO ARMADO UTILIZANDO AÇO CA-60 DE 5,0 MM - MONTAGEM. AF_06/2022 | KG | 126.54 | 14.57 | BDI 1 | 18.21 | 2304.29 | RA | RA | 1169.8684 | 0 |  |  | SINAPI 92759 | 6234 | 14.57 | 24.95% |  |  | 2304.29 | 18.21
S | 2 | S | 0 | 1 | 5 | 0 | 0 | 5 | 0 | 0 | F | Serviço | Serviço | 1.5.0.5. | SINAPI | 92761 | ARMAÇÃO DE PILAR OU VIGA DE ESTRUTURA CONVENCIONAL DE CONCRETO ARMADO UTILIZANDO AÇO CA-50 DE 8,0 MM - MONTAGEM. AF_06/2022 | KG | 291.6 | 13.13 | BDI 1 | 16.41 | 4785.16 | RA | RA | 2429.3849 | 0 |  |  | SINAPI 92761 | 6233 | 13.13 | 24.95% |  |  | 4785.16 | 16.41
S | 2 | S | 0 | 1 | 5 | 0 | 0 | 6 | 0 | 0 | F | Serviço | Serviço | 1.5.0.6. | SINAPI | 96530 | FABRICAÇÃO, MONTAGEM E DESMONTAGEM DE FÔRMA PARA VIGA BALDRAME, EM MADEIRA SERRADA, E=25 MM, 1 UTILIZAÇÃO. AF_01/2024 | M2 | 118.83 | 171.43 | BDI 1 | 214.2 | 25453.39 | RA | RA | 12922.4687 | 0 |  |  | SINAPI 96530 | 9910 | 171.43 | 24.95% |  |  | 25453.39 | 214.2
S | 2 | S | 0 | 1 | 5 | 0 | 0 | 7 | 0 | 0 | F | Serviço | Serviço | 1.5.0.7. | SINAPI | 96555 | CONCRETAGEM DE BLOCO DE COROAMENTO OU VIGA BALDRAME, FCK 30 MPA, COM USO DE JERICA - LANÇAMENTO, ADENSAMENTO E ACABAMENTO. AF_01/2024 | M3 | 6.73 | 853.22 | BDI 1 | 1066.1 | 7174.85 | RA | RA | 3642.6101 | 0 |  |  | SINAPI 96555 | 9880 | 853.22 | 24.95% |  |  | 7174.85 | 1066.1
S | 2 | S | 0 | 1 | 5 | 0 | 0 | 8 | 0 | 0 | F | Serviço | Serviço | 1.5.0.8. | SINAPI | 98557 | IMPERMEABILIZAÇÃO DE SUPERFÍCIE COM EMULSÃO ASFÁLTICA, 2 DEMÃOS. AF_09/2023 | M2 | 22.33 | 39.07 | BDI 1 | 48.82 | 1090.15 | RA | RA | 553.4598 | 0 |  |  | SINAPI 98557 | 10224 | 39.07 | 24.95% |  |  | 1090.15 | 48.82
2 | 2 | 2 | 21 | 1 | 6 | 0 | 0 | 0 | 197 | 21 | F | Nível 2 | Nível 2 | 1.6. | SINAPI |  | SUPERESTRUTURA | - | 0 | 0 | BDI 1 | 0 | 191374.25 | RA |  | 97159.0725 | 0 |  | 7 | FALSE | (Sem Código) | 0 | 24.95% |  |  | 191374.25 | 0
3 | 3 | 3 | 6 | 1 | 6 | 1 | 0 | 0 | 20 | 6 | F | Nível 3 | Nível 3 | 1.6.1. | SINAPI |  | PILARES | - | 0 | 0 | BDI 1 | 0 | 48148.81 | RA |  | 24444.7397 | 0 |  |  | FALSE | (Sem Código) | 0 | 24.95% |  |  | 48148.81 | 0
S | 3 | S | 0 | 1 | 6 | 1 | 0 | 1 | 0 | 0 | F | Serviço | Serviço | 1.6.1.1. | SINAPI | 92411 | MONTAGEM E DESMONTAGEM DE FÔRMA DE PILARES RETANGULARES E ESTRUTURAS SIMILARES, PÉ-DIREITO SIMPLES, EM MADEIRA SERRADA, 2 UTILIZAÇÕES. AF_09/2020 | M2 | 133.19 | 170.89 | BDI 1 | 213.53 | 28440.06 | RA | RA | 14438.7756 | 0 |  |  | SINAPI 92411 | 9981 | 170.89 | 24.95% |  |  | 28440.06 | 213.53
S | 3 | S | 0 | 1 | 6 | 1 | 0 | 2 | 0 | 0 | F | Serviço | Serviço | 1.6.1.2. | SINAPI | 92759 | ARMAÇÃO DE PILAR OU VIGA DE ESTRUTURA CONVENCIONAL DE CONCRETO ARMADO UTILIZANDO AÇO CA-60 DE 5,0 MM - MONTAGEM. AF_06/2022 | KG | 159.3 | 14.57 | BDI 1 | 18.21 | 2900.85 | RA | RA | 1472.7368 | 0 |  |  | SINAPI 92759 | 6234 | 14.57 | 24.95% |  |  | 2900.85 | 18.21
S | 3 | S | 0 | 1 | 6 | 1 | 0 | 3 | 0 | 0 | F | Serviço | Serviço | 1.6.1.3. | SINAPI | 92762 | ARMAÇÃO DE PILAR OU VIGA DE ESTRUTURA CONVENCIONAL DE CONCRETO ARMADO UTILIZANDO AÇO CA-50 DE 10,0 MM - MONTAGEM. AF_06/2022 | KG | 462.42 | 11.78 | BDI 1 | 14.72 | 6806.82 | RA | RA | 3455.7644 | 0 |  |  | SINAPI 92762 | 6226 | 11.78 | 24.95% |  |  | 6806.82 | 14.72
S | 3 | S | 0 | 1 | 6 | 1 | 0 | 4 | 0 | 0 | F | Serviço | Serviço | 1.6.1.4. | SINAPI | 92763 | ARMAÇÃO DE PILAR OU VIGA DE ESTRUTURA CONVENCIONAL DE CONCRETO ARMADO UTILIZANDO AÇO CA-50 DE 12,5 MM - MONTAGEM. AF_06/2022 | KG | 25.65 | 9.92 | BDI 1 | 12.4 | 318.06 | RA | RA | 161.4763 | 0 |  |  | SINAPI 92763 | 6227 | 9.92 | 24.95% |  |  | 318.06 | 12.4
S | 3 | S | 0 | 1 | 6 | 1 | 0 | 5 | 0 | 0 | F | Serviço | Serviço | 1.6.1.5. | SINAPI | 103669 | CONCRETAGEM DE PILARES, FCK = 25 MPA, COM USO DE BALDES - LANÇAMENTO, ADENSAMENTO E ACABAMENTO. AF_02/2022 | M3 | 6.39 | 1212.76 | BDI 1 | 1515.34 | 9683.02 | RA | RA | 4915.9866 | 0 |  |  | SINAPI 103669 | 7193 | 1212.76 | 24.95% |  |  | 9683.02 | 1515.34
3 | 3 | 3 | 9 | 1 | 6 | 2 | 0 | 0 | 14 | 9 | F | Nível 3 | Nível 3 | 1.6.2. | SINAPI |  | VIGAS DE RESPALDO | - | 0 | 0 | BDI 1 | 0 | 70531.22 | RA |  | 35808.0981 | 0 |  |  | FALSE | (Sem Código) | 0 | 24.95% |  |  | 70531.22 | 0
S | 3 | S | 0 | 1 | 6 | 2 | 0 | 1 | 0 | 0 | F | Serviço | Serviço | 1.6.2.1. | SINAPI | 92447 | MONTAGEM E DESMONTAGEM DE FÔRMA DE VIGA, ESCORAMENTO COM PONTALETE DE MADEIRA, PÉ-DIREITO SIMPLES, EM MADEIRA SERRADA, 2 UTILIZAÇÕES. AF_09/2020 | M2 | 157.48 | 192.55 | BDI 1 | 240.59 | 37888.11 | RA | RA | 19235.4699 | 0 |  |  | SINAPI 92447 | 10000 | 192.55 | 24.95% |  |  | 37888.11 | 240.59
S | 3 | S | 0 | 1 | 6 | 2 | 0 | 2 | 0 | 0 | F | Serviço | Serviço | 1.6.2.2. | SINAPI | 92759 | ARMAÇÃO DE PILAR OU VIGA DE ESTRUTURA CONVENCIONAL DE CONCRETO ARMADO UTILIZANDO AÇO CA-60 DE 5,0 MM - MONTAGEM. AF_06/2022 | KG | 236.61 | 14.57 | BDI 1 | 18.21 | 4308.67 | RA | RA | 2187.475 | 0 |  |  | SINAPI 92759 | 6234 | 14.57 | 24.95% |  |  | 4308.67 | 18.21
S | 3 | S | 0 | 1 | 6 | 2 | 0 | 3 | 0 | 0 | F | Serviço | Serviço | 1.6.2.3. | SINAPI | 92760 | ARMAÇÃO DE PILAR OU VIGA DE ESTRUTURA CONVENCIONAL DE CONCRETO ARMADO UTILIZANDO AÇO CA-50 DE 6,3 MM - MONTAGEM. AF_06/2022 | KG | 48.78 | 13.89 | BDI 1 | 17.36 | 846.82 | RA | RA | 429.9233 | 0 |  |  | SINAPI 92760 | 6232 | 13.89 | 24.95% |  |  | 846.82 | 17.36
S | 3 | S | 0 | 1 | 6 | 2 | 0 | 4 | 0 | 0 | F | Serviço | Serviço | 1.6.2.4. | SINAPI | 92761 | ARMAÇÃO DE PILAR OU VIGA DE ESTRUTURA CONVENCIONAL DE CONCRETO ARMADO UTILIZANDO AÇO CA-50 DE 8,0 MM - MONTAGEM. AF_06/2022 | KG | 314.01 | 13.13 | BDI 1 | 16.41 | 5152.9 | RA | RA | 2616.0833 | 0 |  |  | SINAPI 92761 | 6233 | 13.13 | 24.95% |  |  | 5152.9 | 16.41
S | 3 | S | 0 | 1 | 6 | 2 | 0 | 5 | 0 | 0 | F | Serviço | Serviço | 1.6.2.5. | SINAPI | 92762 | ARMAÇÃO DE PILAR OU VIGA DE ESTRUTURA CONVENCIONAL DE CONCRETO ARMADO UTILIZANDO AÇO CA-50 DE 10,0 MM - MONTAGEM. AF_06/2022 | KG | 301.77 | 11.78 | BDI 1 | 14.72 | 4442.05 | RA | RA | 2255.1909 | 0 |  |  | SINAPI 92762 | 6226 | 11.78 | 24.95% |  |  | 4442.05 | 14.72
S | 3 | S | 0 | 1 | 6 | 2 | 0 | 6 | 0 | 0 | F | Serviço | Serviço | 1.6.2.6. | SINAPI | 92763 | ARMAÇÃO DE PILAR OU VIGA DE ESTRUTURA CONVENCIONAL DE CONCRETO ARMADO UTILIZANDO AÇO CA-50 DE 12,5 MM - MONTAGEM. AF_06/2022 | KG | 172.62 | 9.92 | BDI 1 | 12.4 | 2140.49 | RA | RA | 1086.7085 | 0 |  |  | SINAPI 92763 | 6227 | 9.92 | 24.95% |  |  | 2140.49 | 12.4
S | 3 | S | 0 | 1 | 6 | 2 | 0 | 7 | 0 | 0 | F | Serviço | Serviço | 1.6.2.7. | SINAPI | 92764 | ARMAÇÃO DE PILAR OU VIGA DE ESTRUTURA CONVENCIONAL DE CONCRETO ARMADO UTILIZANDO AÇO CA-50 DE 16,0 MM - MONTAGEM. AF_06/2022 | KG | 12.87 | 9.62 | BDI 1 | 12.02 | 154.7 | RA | RA | 78.5399 | 0 |  |  | SINAPI 92764 | 6228 | 9.62 | 24.95% |  |  | 154.7 | 12.02
S | 3 | S | 0 | 1 | 6 | 2 | 0 | 8 | 0 | 0 | F | Serviço | Serviço | 1.6.2.8. | SINAPI | 103674 | CONCRETAGEM DE VIGAS E LAJES, FCK=25 MPA, PARA LAJES PREMOLDADAS COM USO DE BOMBA - LANÇAMENTO, ADENSAMENTO E ACABAMENTO. AF_02/2022_PS | M3 | 13.39 | 932.26 | BDI 1 | 1164.86 | 15597.48 | RA | RA | 7918.7074 | 0 |  |  | SINAPI 103674 | 7206 | 932.26 | 24.95% |  |  | 15597.48 | 1164.86
3 | 3 | 3 | 5 | 1 | 6 | 3 | 0 | 0 | 5 | 146 | F | Nível 3 | Nível 3 | 1.6.3. | SINAPI |  | LAJES | - | 0 | 0 | BDI 1 | 0 | 72694.22 | RA |  | 36906.2347 | 0 |  |  | FALSE | (Sem Código) | 0 | 24.95% |  |  | 72694.22 | 0
S | 3 | S | 0 | 1 | 6 | 3 | 0 | 1 | 0 | 0 | F | Serviço | Serviço | 1.6.3.1. | SINAPI | 92770 | ARMAÇÃO DE LAJE DE ESTRUTURA CONVENCIONAL DE CONCRETO ARMADO UTILIZANDO AÇO CA-50 DE 8,0 MM - MONTAGEM. AF_06/2022 | KG | 3.96 | 12.65 | BDI 1 | 15.81 | 62.61 | RA | RA | 31.7866 | 0 |  |  | SINAPI 92770 | 6223 | 12.65 | 24.95% |  |  | 62.61 | 15.81
S | 3 | S | 0 | 1 | 6 | 3 | 0 | 2 | 0 | 0 | F | Serviço | Serviço | 1.6.3.2. | SINAPI | 92772 | ARMAÇÃO DE LAJE DE ESTRUTURA CONVENCIONAL DE CONCRETO ARMADO UTILIZANDO AÇO CA-50 DE 12,5 MM - MONTAGEM. AF_06/2022 | KG | 8.82 | 9.53 | BDI 1 | 11.91 | 105.05 | RA | RA | 53.333 | 0 |  |  | SINAPI 92772 | 6219 | 9.53 | 24.95% |  |  | 105.05 | 11.91
S | 3 | S | 0 | 1 | 6 | 3 | 0 | 3 | 0 | 0 | F | Serviço | Serviço | 1.6.3.3. | SINAPI | 101964 | LAJE PRÉ-MOLDADA UNIDIRECIONAL, BIAPOIADA, PARA FORRO, ENCHIMENTO EM CERÂMICA, VIGOTA CONVENCIONAL, ALTURA TOTAL DA LAJE (ENCHIMENTO+CAPA) = (8+3). AF_11/2020_PA | M2 | 235.89 | 182.12 | BDI 1 | 227.56 | 53679.13 | RA | RA | 27252.4359 | 0 |  |  | SINAPI 101964 | 12569 | 182.12 | 24.95% |  |  | 53679.13 | 227.56
S | 3 | S | 0 | 1 | 6 | 3 | 0 | 4 | 0 | 0 | F | Serviço | Serviço | 1.6.3.4. | SINAPI | 103674 | CONCRETAGEM DE VIGAS E LAJES, FCK=25 MPA, PARA LAJES PREMOLDADAS COM USO DE BOMBA - LANÇAMENTO, ADENSAMENTO E ACABAMENTO. AF_02/2022_PS | M3 | 16.18 | 932.26 | BDI 1 | 1164.86 | 18847.43 | RA | RA | 9568.6793 | 0 |  |  | SINAPI 103674 | 7206 | 932.26 | 24.95% |  |  | 18847.43 | 1164.86
2 | 2 | 2 | 3 | 1 | 7 | 0 | 0 | 0 | 176 | 3 | F | Nível 2 | Nível 2 | 1.7. | SINAPI |  | CONTRAPISO | - | 0 | 0 | BDI 1 | 0 | 32045.82 | RA |  | 16269.3892 | 0 |  | 8 | FALSE | (Sem Código) | 0 | 24.95% |  |  | 32045.82 | 0
S | 2 | S | 0 | 1 | 7 | 0 | 0 | 1 | 0 | 0 | F | Serviço | Serviço | 1.7.0.1. | SINAPI | 97084 | COMPACTAÇÃO MECÂNICA DE SOLO PARA EXECUÇÃO DE RADIER, PISO DE CONCRETO OU LAJE SOBRE SOLO, COM COMPACTADOR DE SOLOS TIPO PLACA VIBRATÓRIA. AF_09/2021 | M2 | 303.01 | 0.68 | BDI 1 | 0.85 | 257.56 | RA | RA | 130.761 | 0 |  |  | SINAPI 97084 | 14217 | 0.68 | 24.95% |  |  | 257.56 | 0.85
S | 2 | S | 0 | 1 | 7 | 0 | 0 | 2 | 0 | 0 | F | Serviço | Serviço | 1.7.0.2. | SINAPI | 94990 | EXECUÇÃO DE PASSEIO (CALÇADA) OU PISO DE CONCRETO COM CONCRETO MOLDADO IN LOCO, FEITO EM OBRA, ACABAMENTO CONVENCIONAL, NÃO ARMADO. AF_08/2022 | M3 | 28.3 | 898.97 | BDI 1 | 1123.26 | 31788.26 | RA | RA | 16138.6282 | 0 |  |  | SINAPI 94990 | 13542 | 898.97 | 24.95% |  |  | 31788.26 | 1123.26
2 | 2 | 2 | 7 | 1 | 8 | 0 | 0 | 0 | 173 | 7 | F | Nível 2 | Nível 2 | 1.8. | SINAPI |  | PISO EXTERNO | - | 0 | 0 | BDI 1 | 0 | 135363.29 | RA |  | 68722.7864 | 0 |  | 9 | FALSE | (Sem Código) | 0 | 24.95% |  |  | 135363.29 | 0
3 | 3 | 3 | 2 | 1 | 8 | 1 | 0 | 0 | 6 | 2 | F | Nível 3 | Nível 3 | 1.8.1. | SINAPI |  | PISO DE PAVER | - | 0 | 0 | BDI 1 | 0 | 90785.3 | RA |  | 46090.9216 | 0 |  |  | FALSE | (Sem Código) | 0 | 24.95% |  |  | 90785.3 | 0
S | 3 | S | 0 | 1 | 8 | 1 | 0 | 1 | 0 | 0 | F | Serviço | Serviço | 1.8.1.1. | SINAPI | 92398 | EXECUÇÃO DE PAVIMENTO EM PISO INTERTRAVADO, COM BLOCO RETANGULAR COR NATURAL DE 20 X 10 CM, ESPESSURA 8 CM. AF_10/2022 | M2 | 629.23 | 115.47 | BDI 1 | 144.28 | 90785.3 | RA | RA | 46090.9216 | 0 |  |  | SINAPI 92398 | 13579 | 115.47 | 24.95% |  |  | 90785.3 | 144.28
3 | 3 | 3 | 2 | 1 | 8 | 2 | 0 | 0 | 4 | 2 | F | Nível 3 | Nível 3 | 1.8.2. | SINAPI |  | PISO DE CONCRETO | - | 0 | 0 | BDI 1 | 0 | 36271.74 | RA |  | 18414.8527 | 0 |  |  | FALSE | (Sem Código) | 0 | 24.95% |  |  | 36271.74 | 0
S | 3 | S | 0 | 1 | 8 | 2 | 0 | 1 | 0 | 0 | F | Serviço | Serviço | 1.8.2.1. | SINAPI | 94994 | EXECUÇÃO DE PASSEIO (CALÇADA) OU PISO DE CONCRETO COM CONCRETO MOLDADO IN LOCO, FEITO EM OBRA, ACABAMENTO CONVENCIONAL, ESPESSURA 8 CM, ARMADO. AF_08/2022 | M2 | 254.95 | 113.86 | BDI 1 | 142.27 | 36271.74 | RA | RA | 18414.8527 | 0 |  |  | SINAPI 94994 | 13541 | 113.86 | 24.95% |  |  | 36271.74 | 142.27
3 | 3 | 3 | 2 | 1 | 8 | 3 | 0 | 0 | 2 | 133 | F | Nível 3 | Nível 3 | 1.8.3. | SINAPI |  | GRAMA | - | 0 | 0 | BDI 1 | 0 | 8306.25 | RA |  | 4217.0122 | 0 |  |  | FALSE | (Sem Código) | 0 | 24.95% |  |  | 8306.25 | 0
S | 3 | S | 0 | 1 | 8 | 3 | 0 | 1 | 0 | 0 | F | Serviço | Serviço | 1.8.3.1. | SINAPI | 103946 | PLANTIO DE GRAMA ESMERALDA OU SÃO CARLOS OU CURITIBANA, EM PLACAS. AF_07/2024 | M2 | 340.42 | 19.53 | BDI 1 | 24.4 | 8306.25 | RA | RA | 4217.0122 | 0 |  |  | SINAPI 103946 | 13382 | 19.53 | 24.95% |  |  | 8306.25 | 24.4
2 | 2 | 2 | 11 | 1 | 9 | 0 | 0 | 0 | 166 | 11 | F | Nível 2 | Nível 2 | 1.9. | SINAPI |  | ALVENARIA, DIVISÓRIA E REVESTIMENTOS | - | 0 | 0 | BDI 1 | 0 | 185771.65 | RA |  | 94314.6803 | 0 |  | 10 | FALSE | (Sem Código) | 0 | 24.95% |  |  | 185771.65 | 0
S | 2 | S | 0 | 1 | 9 | 0 | 0 | 1 | 0 | 0 | F | Serviço | Serviço | 1.9.0.1. | SINAPI | 103357 | ALVENARIA DE VEDAÇÃO DE BLOCOS CERÂMICOS FURADOS NA HORIZONTAL DE 9X19X29 CM (ESPESSURA 9 CM) E ARGAMASSA DE ASSENTAMENTO COM PREPARO MANUAL. AF_12/2021 | M2 | 512.17 | 66.59 | BDI 1 | 83.2 | 42612.54 | RA | RA | 21634.0227 | 0 |  |  | SINAPI 103357 | 5997 | 66.59 | 24.95% |  |  | 42612.54 | 83.2
S | 2 | S | 0 | 1 | 9 | 0 | 0 | 2 | 0 | 0 | F | Serviço | Serviço | 1.9.0.2. | SINAPI | 87879 | CHAPISCO APLICADO EM ALVENARIAS E ESTRUTURAS DE CONCRETO INTERNAS, COM COLHER DE PEDREIRO. ARGAMASSA TRAÇO 1:3 COM PREPARO EM BETONEIRA 400L. AF_10/2022 | M2 | 1024.34 | 4.59 | BDI 1 | 5.74 | 5879.71 | RA | RA | 2985.0786 | 0 |  |  | SINAPI 87879 | 7181 | 4.59 | 24.95% |  |  | 5879.71 | 5.74
S | 2 | S | 0 | 1 | 9 | 0 | 0 | 3 | 0 | 0 | F | Serviço | Serviço | 1.9.0.3. | SINAPI | 87775 | EMBOÇO OU MASSA ÚNICA EM ARGAMASSA TRAÇO 1:2:8, PREPARO MECÂNICO COM BETONEIRA 400 L, APLICADA MANUALMENTE EM PANOS DE FACHADA COM PRESENÇA DE VÃOS, ESPESSURA DE 25 MM. AF_08/2022 | M2 | 1024.34 | 55.17 | BDI 1 | 68.93 | 70607.76 | RA | RA | 35846.9568 | 0 |  |  | SINAPI 87775 | 13265 | 55.17 | 24.95% |  |  | 70607.76 | 68.93
S | 2 | S | 0 | 1 | 9 | 0 | 0 | 4 | 0 | 0 | F | Serviço | Serviço | 1.9.0.4. | SINAPI | 105029 | CONTRAVERGA MOLDADA IN LOCO EM CONCRETO, ESPESSURA DE *15* CM. AF_03/2024 | M | 47.56 | 49.87 | BDI 1 | 62.31 | 2963.46 | RA | RA | 1504.5233 | 0 |  |  | SINAPI 105029 | 15356 | 49.87 | 24.95% |  |  | 2963.46 | 62.31
S | 2 | S | 0 | 1 | 9 | 0 | 0 | 5 | 0 | 0 | F | Serviço | Serviço | 1.9.0.5. | SINAPI | 93184 | VERGA PRÉ-MOLDADA COM ATÉ 1,5 M DE VÃO, ESPESSURA DE *20* CM. AF_03/2024 | M | 68.76 | 29.57 | BDI 1 | 36.95 | 2540.68 | RA | RA | 1289.8815 | 0 |  |  | SINAPI 93184 | 15378 | 29.57 | 24.95% |  |  | 2540.68 | 36.95
S | 2 | S | 0 | 1 | 9 | 0 | 0 | 6 | 0 | 0 | F | Serviço | Serviço | 1.9.0.6. | SINAPI | 87275 | REVESTIMENTO CERÂMICO PARA PAREDES INTERNAS COM PLACAS TIPO ESMALTADA DE DIMENSÕES 33X45 CM APLICADAS A MEIA ALTURA DAS PAREDES. AF_02/2023_PE | M2 | 78.32 | 80.86 | BDI 1 | 101.03 | 7912.67 | RA | RA | 4017.195 | 0 |  |  | SINAPI 87275 | 14633 | 80.86 | 24.95% |  |  | 7912.67 | 101.03
S | 2 | S | 0 | 1 | 9 | 0 | 0 | 7 | 0 | 0 | F | Serviço | Serviço | 1.9.0.7. | SINAPI | 104598 | REVESTIMENTO CERÂMICO PARA PISO COM PLACAS TIPO PORCELANATO DE DIMENSÕES 80X80 CM APLICADA EM AMBIENTES DE ÁREA MAIOR QUE 10 M². AF_02/2023_PE | M2 | 190.16 | 139.39 | BDI 1 | 174.17 | 33120.17 | RA | RA | 16814.8275 | 0 |  |  | SINAPI 104598 | 14663 | 139.39 | 24.95% |  |  | 33120.17 | 174.17
S | 2 | S | 0 | 1 | 9 | 0 | 0 | 8 | 0 | 0 | F | Serviço | Serviço | 1.9.0.8. | SINAPI | 104597 | REVESTIMENTO CERÂMICO PARA PISO COM PLACAS TIPO PORCELANATO DE DIMENSÕES 80X80 CM APLICADA EM AMBIENTES DE ÁREA ENTRE 5 M² E 10 M². AF_02/2023_PE | M2 | 45.73 | 151.03 | BDI 1 | 188.71 | 8629.71 | RA | RA | 4381.2301 | 0 |  |  | SINAPI 104597 | 14662 | 151.03 | 24.95% |  |  | 8629.71 | 188.71
S | 2 | S | 0 | 1 | 9 | 0 | 0 | 9 | 0 | 0 | F | Serviço | Serviço | 1.9.0.9. | SINAPI | 104619 | RODAPÉ CERÂMICO DE 7CM DE ALTURA COM PLACAS TIPO ESMALTADA DE DIMENSÕES 80X80CM. AF_02/2023 | M | 261.77 | 16.11 | BDI 1 | 20.13 | 5269.43 | RA | RA | 2675.2446 | 0 |  |  | SINAPI 104619 | 14668 | 16.11 | 24.95% |  |  | 5269.43 | 20.13
S | 2 | S | 0 | 1 | 9 | 0 | 0 | 10 | 0 | 0 | F | Serviço | Serviço | 1.9.0.10. | SINAPI | 101094 | PISO PODOTÁTIL DE ALERTA OU DIRECIONAL, DE BORRACHA, ASSENTADO SOBRE ARGAMASSA. AF_05/2020 | M | 28.5 | 175.1 | BDI 1 | 218.79 | 6235.52 | RA | RA | 3165.7203 | 0 |  |  | SINAPI 101094 | 13909 | 175.1 | 24.95% |  |  | 6235.52 | 218.79
2 | 2 | 2 | 21 | 1 | 10 | 0 | 0 | 0 | 155 | 21 | F | Nível 2 | Nível 2 | 1.10. | SINAPI |  | INSTALAÇÕES ELÉTRICAS | - | 0 | 0 | BDI 1 | 0 | 8555.99 | RA |  | 4343.8031 | 0 |  | 11 | FALSE | (Sem Código) | 0 | 24.95% |  |  | 8555.99 | 0
S | 2 | S | 0 | 1 | 10 | 0 | 0 | 1 | 0 | 0 | F | Serviço | Serviço | 1.10.0.1. | Composição | COMP.011 | CAIXA DE LUZ "4 X 2" EM ACO ESMALTADA (REF. SBC 05/2024 COD.59036) | UN | 91 | 24.95 | BDI 1 | 31.18 | 2837.38 | RA | RA | 1440.5136 | 0 |  |  | Composição COMP.011 | 23 | 24.95 | 24.95% |  |  | 2837.38 | 31.18
S | 2 | S | 0 | 1 | 10 | 0 | 0 | 2 | 0 | 0 | F | Serviço | Serviço | 1.10.0.2. | Composição | COMP.012 | CAIXA DE PASSAGEM ELÉTRICA DE PISO 300MM (REF. SBC 05/2024 COD.61012) | UN | 3 | 98.56 | BDI 1 | 123.15 | 369.45 | RA | RA | 187.5666 | 0 |  |  | Composição COMP.012 | 24 | 98.56 | 24.95% |  |  | 369.45 | 123.15
S | 2 | S | 0 | 1 | 10 | 0 | 0 | 3 | 0 | 0 | F | Serviço | Serviço | 1.10.0.3. | Composição | COMP.002 | DISPOSITIVO DPS CLASSE II, 1 POLO, TENSAO MAXIMA DE 275 V, CORRENTE MAXIMA DE *45* KA (TIPO AC) | UN | 3 | 107.2 | BDI 1 | 133.95 | 401.85 | RA | RA | 204.0158 | 0 |  |  | Composição COMP.002 | 14 | 107.2 | 24.95% |  |  | 401.85 | 133.95
S | 2 | S | 0 | 1 | 10 | 0 | 0 | 4 | 0 | 0 | F | Serviço | Serviço | 1.10.0.4. | Composição | COMP.013 | INTERRUPTOR DIFERENCIAL RESIDUAL 4 POLOS (REF. SBC 05/2024 COD.61610) | UN | 1 | 226.48 | BDI 1 | 282.99 | 282.99 | RA | RA | 143.6716 | 0 |  |  | Composição COMP.013 | 25 | 226.48 | 24.95% |  |  | 282.99 | 282.99
S | 2 | S | 0 | 1 | 10 | 0 | 0 | 5 | 0 | 0 | F | Serviço | Serviço | 1.10.0.5. | SINAPI | 93653 | DISJUNTOR MONOPOLAR TIPO DIN, CORRENTE NOMINAL DE 10A - FORNECIMENTO E INSTALAÇÃO. AF_10/2020 | UN | 3 | 12.42 | BDI 1 | 15.52 | 46.56 | RA | RA | 23.6381 | 0 |  |  | SINAPI 93653 | 10583 | 12.42 | 24.95% |  |  | 46.56 | 15.52
S | 2 | S | 0 | 1 | 10 | 0 | 0 | 6 | 0 | 0 | F | Serviço | Serviço | 1.10.0.6. | SINAPI | 93654 | DISJUNTOR MONOPOLAR TIPO DIN, CORRENTE NOMINAL DE 16A - FORNECIMENTO E INSTALAÇÃO. AF_10/2020 | UN | 8 | 13.04 | BDI 1 | 16.29 | 130.32 | RA | RA | 66.1624 | 0 |  |  | SINAPI 93654 | 10584 | 13.04 | 24.95% |  |  | 130.32 | 16.29
S | 2 | S | 0 | 1 | 10 | 0 | 0 | 7 | 0 | 0 | F | Serviço | Serviço | 1.10.0.7. | SINAPI | 93655 | DISJUNTOR MONOPOLAR TIPO DIN, CORRENTE NOMINAL DE 20A - FORNECIMENTO E INSTALAÇÃO. AF_10/2020 | UN | 7 | 14.39 | BDI 1 | 17.98 | 125.86 | RA | RA | 63.898 | 0 |  |  | SINAPI 93655 | 10585 | 14.39 | 24.95% |  |  | 125.86 | 17.98
S | 2 | S | 0 | 1 | 10 | 0 | 0 | 8 | 0 | 0 | F | Serviço | Serviço | 1.10.0.8. | SINAPI | 93658 | DISJUNTOR MONOPOLAR TIPO DIN, CORRENTE NOMINAL DE 40A - FORNECIMENTO E INSTALAÇÃO. AF_10/2020 | UN | 1 | 22.86 | BDI 1 | 28.56 | 28.56 | RA | RA | 14.4997 | 0 |  |  | SINAPI 93658 | 10588 | 22.86 | 24.95% |  |  | 28.56 | 28.56
S | 2 | S | 0 | 1 | 10 | 0 | 0 | 9 | 0 | 0 | F | Serviço | Serviço | 1.10.0.9. | Composição | COMP.014 | Disjuntor Tripolar 63A (REF. SBC 05/2024 COD 64262) | UN | 1 | 94.46 | BDI 1 | 118.03 | 118.03 | RA | RA | 59.9228 | 0 |  |  | Composição COMP.014 | 26 | 94.46 | 24.95% |  |  | 118.03 | 118.03
S | 2 | S | 0 | 1 | 10 | 0 | 0 | 10 | 0 | 0 | F | Serviço | Serviço | 1.10.0.10. | SINAPI | 91953 | INTERRUPTOR SIMPLES (1 MÓDULO), 10A/250V, INCLUINDO SUPORTE E PLACA - FORNECIMENTO E INSTALAÇÃO. AF_03/2023 | UN | 3 | 28.83 | BDI 1 | 36.02 | 108.06 | RA | RA | 54.8611 | 0 |  |  | SINAPI 91953 | 10381 | 28.83 | 24.95% |  |  | 108.06 | 36.02
S | 2 | S | 0 | 1 | 10 | 0 | 0 | 11 | 0 | 0 | F | Serviço | Serviço | 1.10.0.11. | SINAPI | 91959 | INTERRUPTOR SIMPLES (2 MÓDULOS), 10A/250V, INCLUINDO SUPORTE E PLACA - FORNECIMENTO E INSTALAÇÃO. AF_03/2023 | UN | 1 | 43.92 | BDI 1 | 54.88 | 54.88 | RA | RA | 27.8621 | 0 |  |  | SINAPI 91959 | 10391 | 43.92 | 24.95% |  |  | 54.88 | 54.88
S | 2 | S | 0 | 1 | 10 | 0 | 0 | 12 | 0 | 0 | F | Serviço | Serviço | 1.10.0.12. | SINAPI | 91967 | INTERRUPTOR SIMPLES (3 MÓDULOS), 10A/250V, INCLUINDO SUPORTE E PLACA - FORNECIMENTO E INSTALAÇÃO. AF_03/2023 | UN | 1 | 59.01 | BDI 1 | 73.73 | 73.73 | RA | RA | 37.4321 | 0 |  |  | SINAPI 91967 | 10395 | 59.01 | 24.95% |  |  | 73.73 | 73.73
S | 2 | S | 0 | 1 | 10 | 0 | 0 | 13 | 0 | 0 | F | Serviço | Serviço | 1.10.0.13. | SINAPI | 92023 | INTERRUPTOR SIMPLES (1 MÓDULO) COM 1 TOMADA DE EMBUTIR 2P+T 10 A, INCLUINDO SUPORTE E PLACA - FORNECIMENTO E INSTALAÇÃO. AF_03/2023 | UN | 9 | 49.04 | BDI 1 | 61.28 | 551.52 | RA | RA | 280.002 | 0 |  |  | SINAPI 92023 | 10373 | 49.04 | 24.95% |  |  | 551.52 | 61.28
S | 2 | S | 0 | 1 | 10 | 0 | 0 | 14 | 0 | 0 | F | Serviço | Serviço | 1.10.0.14. | SINAPI | 92027 | INTERRUPTOR SIMPLES (2 MÓDULOS) COM 1 TOMADA DE EMBUTIR 2P+T 10 A, INCLUINDO SUPORTE E PLACA - FORNECIMENTO E INSTALAÇÃO. AF_03/2023 | UN | 3 | 64.13 | BDI 1 | 80.13 | 240.39 | RA | RA | 122.044 | 0 |  |  | SINAPI 92027 | 10385 | 64.13 | 24.95% |  |  | 240.39 | 80.13
S | 2 | S | 0 | 1 | 10 | 0 | 0 | 15 | 0 | 0 | F | Serviço | Serviço | 1.10.0.15. | Composição | COMP.015 | QUADRO DE DISTRIBUICAO, EM PVC, DE EMBUTIR, COM BARRAMENTO TERRA / NEUTRO, PARA 27 DISJUNTORES NEMA OU 36 DISJUNTORES DIN (REF.SBC 05/2024 COD. 64200) | UN | 1 | 942.6 | BDI 1 | 1177.78 | 1177.78 | RA | RA | 597.9488 | 0 |  |  | Composição COMP.015 | 27 | 942.6 | 24.95% |  |  | 1177.78 | 1177.78
S | 2 | S | 0 | 1 | 10 | 0 | 0 | 16 | 0 | 0 | F | Serviço | Serviço | 1.10.0.16. | Composição | COMP.003 | TOMADA 2P+T 10A, 250V, CONJUNTO MONTADO PARA EMBUTIR 4" X 2" (PLACA + SUPORTE + MODULO) | UN | 49 | 8.76 | BDI 1 | 10.95 | 536.55 | RA | RA | 272.4019 | 0 |  |  | Composição COMP.003 | 15 | 8.76 | 24.95% |  |  | 536.55 | 10.95
S | 2 | S | 0 | 1 | 10 | 0 | 0 | 17 | 0 | 0 | F | Serviço | Serviço | 1.10.0.17. | Composição | COMP.004 | TOMADA 2P+T 20A, 250V, CONJUNTO MONTADO PARA EMBUTIR 4" X 2" (PLACA + SUPORTE + MODULO) | UN | 11 | 15.17 | BDI 1 | 18.95 | 208.45 | RA | RA | 105.8283 | 0 |  |  | Composição COMP.004 | 16 | 15.17 | 24.95% |  |  | 208.45 | 18.95
S | 2 | S | 0 | 1 | 10 | 0 | 0 | 18 | 0 | 0 | F | Serviço | Serviço | 1.10.0.18. | Composição | COMP.005 | TOMADA (2 MODULOS) 2P+T 10A, 250V, CONJUNTO MONTADO PARA EMBUTIR 4" X 2" (PLACA + SUPORTE + MODULO) | UN | 3 | 17.01 | BDI 1 | 21.25 | 63.75 | RA | RA | 32.3653 | 0 |  |  | Composição COMP.005 | 17 | 17.01 | 24.95% |  |  | 63.75 | 21.25
S | 2 | S | 0 | 1 | 10 | 0 | 0 | 19 | 0 | 0 | F | Serviço | Serviço | 1.10.0.19. | SINAPI | 91847 | ELETRODUTO FLEXÍVEL CORRUGADO REFORÇADO, PVC, DN 32 MM (1"), PARA CIRCUITOS TERMINAIS, INSTALADO EM LAJE - FORNECIMENTO E INSTALAÇÃO. AF_03/2023 | M | 45.01 | 12.75 | BDI 1 | 15.93 | 717.01 | RA | RA | 364.0199 | 0 |  |  | SINAPI 91847 | 10321 | 12.75 | 24.95% |  |  | 717.01 | 15.93
S | 2 | S | 0 | 1 | 10 | 0 | 0 | 20 | 0 | 0 | F | Serviço | Serviço | 1.10.0.20. | SINAPI | 91845 | ELETRODUTO FLEXÍVEL CORRUGADO REFORÇADO, PVC, DN 25 MM (3/4"), PARA CIRCUITOS TERMINAIS, INSTALADO EM LAJE - FORNECIMENTO E INSTALAÇÃO. AF_03/2023 | M | 48.53 | 7.96 | BDI 1 | 9.95 | 482.87 | RA | RA | 245.149 | 0 |  |  | SINAPI 91845 | 10318 | 7.96 | 24.95% |  |  | 482.87 | 9.95
2 | 2 | 2 | 12 | 1 | 11 | 0 | 0 | 0 | 134 | 12 | F | Nível 2 | Nível 2 | 1.11. | SINAPI |  | INSTALAÇÕES DE TELEFONIA | - | 0 | 0 | BDI 1 | 0 | 15561.17 | RA |  | 7900.2731 | 0 |  | 12 | FALSE | (Sem Código) | 0 | 24.95% |  |  | 15561.17 | 0
S | 2 | S | 0 | 1 | 11 | 0 | 0 | 1 | 0 | 0 | F | Serviço | Serviço | 1.11.0.1. | SINAPI | 91837 | ELETRODUTO FLEXÍVEL CORRUGADO REFORÇADO, PVC, DN 32 MM (1"), PARA CIRCUITOS TERMINAIS, INSTALADO EM FORRO - FORNECIMENTO E INSTALAÇÃO. AF_03/2023_PA | M | 45.01 | 24.02 | BDI 1 | 30.01 | 1350.75 | RA | RA | 685.7642 | 0 |  |  | SINAPI 91837 | 10320 | 24.02 | 24.95% |  |  | 1350.75 | 30.01
S | 2 | S | 0 | 1 | 11 | 0 | 0 | 2 | 0 | 0 | F | Serviço | Serviço | 1.11.0.2. | SINAPI | 91835 | ELETRODUTO FLEXÍVEL CORRUGADO REFORÇADO, PVC, DN 25 MM (3/4"), PARA CIRCUITOS TERMINAIS, INSTALADO EM FORRO - FORNECIMENTO E INSTALAÇÃO. AF_03/2023_PA | M | 48.53 | 19.27 | BDI 1 | 24.08 | 1168.6 | RA | RA | 593.2882 | 0 |  |  | SINAPI 91835 | 10317 | 19.27 | 24.95% |  |  | 1168.6 | 24.08
S | 2 | S | 0 | 1 | 11 | 0 | 0 | 3 | 0 | 0 | F | Serviço | Serviço | 1.11.0.3. | SINAPI | 98400 | CABO TELEFÔNICO CTP-APL-50 10 PARES INSTALADO EM ENTRADA DE EDIFICAÇÃO - FORNECIMENTO E INSTALAÇÃO. AF_11/2019 | M | 12.9 | 16.6 | BDI 1 | 20.74 | 267.55 | RA | RA | 135.8329 | 0 |  |  | SINAPI 98400 | 14488 | 16.6 | 24.95% |  |  | 267.55 | 20.74
S | 2 | S | 0 | 1 | 11 | 0 | 0 | 4 | 0 | 0 | F | Serviço | Serviço | 1.11.0.4. | SINAPI | 98264 | CABO TELEFÔNICO CCI-50 4 PARES, SEM BLINDAGEM, INSTALADO EM ENTRADA DE EDIFICAÇÃO - FORNECIMENTO E INSTALAÇÃO. AF_11/2019 | M | 45 | 6.52 | BDI 1 | 8.15 | 366.75 | RA | RA | 186.1958 | 0 |  |  | SINAPI 98264 | 14466 | 6.52 | 24.95% |  |  | 366.75 | 8.15
S | 2 | S | 0 | 1 | 11 | 0 | 0 | 5 | 0 | 0 | F | Serviço | Serviço | 1.11.0.5. | SINAPI | 98308 | TOMADA PARA TELEFONE RJ11 - FORNECIMENTO E INSTALAÇÃO. AF_11/2019 | UN | 9 | 29.66 | BDI 1 | 37.06 | 333.54 | RA | RA | 169.3354 | 0 |  |  | SINAPI 98308 | 14504 | 29.66 | 24.95% |  |  | 333.54 | 37.06
S | 2 | S | 0 | 1 | 11 | 0 | 0 | 6 | 0 | 0 | F | Serviço | Serviço | 1.11.0.6. | SINAPI | 100560 | QUADRO DE DISTRIBUIÇÃO PARA TELEFONE N.2, 20X20X12CM EM CHAPA METALICA, DE EMBUTIR, SEM ACESSORIOS, PADRÃO TELEBRAS, FORNECIMENTO E INSTALAÇÃO. AF_11/2019 | UN | 1 | 115.66 | BDI 1 | 144.52 | 144.52 | RA | RA | 73.3716 | 0 |  |  | SINAPI 100560 | 14499 | 115.66 | 24.95% |  |  | 144.52 | 144.52
S | 2 | S | 0 | 1 | 11 | 0 | 0 | 7 | 0 | 0 | F | Serviço | Serviço | 1.11.0.7. | SINAPI | 100562 | QUADRO DE DISTRIBUICAO PARA TELEFONE N.4, 60X60X12CM EM CHAPA METALICA, DE EMBUTIR, SEM ACESSORIOS, PADRAO TELEBRAS, FORNECIMENTO E INSTALAÇÃO. AF_11/2019 | UN | 1 | 324.91 | BDI 1 | 405.98 | 405.98 | RA | RA | 206.1126 | 0 |  |  | SINAPI 100562 | 14498 | 324.91 | 24.95% |  |  | 405.98 | 405.98
S | 2 | S | 0 | 1 | 11 | 0 | 0 | 8 | 0 | 0 | F | Serviço | Serviço | 1.11.0.8. | SINAPI | 91924 | CABO DE COBRE FLEXÍVEL ISOLADO, 1,5 MM², ANTI-CHAMA 450/750 V, PARA CIRCUITOS TERMINAIS - FORNECIMENTO E INSTALAÇÃO. AF_03/2023 | M | 328.3 | 3.24 | BDI 1 | 4.05 | 1329.62 | RA | RA | 675.0367 | 0 |  |  | SINAPI 91924 | 10250 | 3.24 | 24.95% |  |  | 1329.62 | 4.05
S | 2 | S | 0 | 1 | 11 | 0 | 0 | 9 | 0 | 0 | F | Serviço | Serviço | 1.11.0.9. | SINAPI | 91926 | CABO DE COBRE FLEXÍVEL ISOLADO, 2,5 MM², ANTI-CHAMA 450/750 V, PARA CIRCUITOS TERMINAIS - FORNECIMENTO E INSTALAÇÃO. AF_03/2023 | M | 1138.5 | 4.74 | BDI 1 | 5.92 | 6739.92 | RA | RA | 3421.7998 | 0 |  |  | SINAPI 91926 | 10256 | 4.74 | 24.95% |  |  | 6739.92 | 5.92
S | 2 | S | 0 | 1 | 11 | 0 | 0 | 10 | 0 | 0 | F | Serviço | Serviço | 1.11.0.10. | SINAPI | 91930 | CABO DE COBRE FLEXÍVEL ISOLADO, 6 MM², ANTI-CHAMA 450/750 V, PARA CIRCUITOS TERMINAIS - FORNECIMENTO E INSTALAÇÃO. AF_03/2023 | M | 21.9 | 10.35 | BDI 1 | 12.93 | 283.17 | RA | RA | 143.763 | 0 |  |  | SINAPI 91930 | 10260 | 10.35 | 24.95% |  |  | 283.17 | 12.93
S | 2 | S | 0 | 1 | 11 | 0 | 0 | 11 | 0 | 0 | F | Serviço | Serviço | 1.11.0.11. | SINAPI | 91934 | CABO DE COBRE FLEXÍVEL ISOLADO, 16 MM², ANTI-CHAMA 450/750 V, PARA CIRCUITOS TERMINAIS - FORNECIMENTO E INSTALAÇÃO. AF_03/2023 | M | 94.2 | 26.94 | BDI 1 | 33.66 | 3170.77 | RA | RA | 1609.7729 | 0 |  |  | SINAPI 91934 | 10254 | 26.94 | 24.95% |  |  | 3170.77 | 33.66
2 | 2 | 2 | 23 | 1 | 12 | 0 | 0 | 0 | 122 | 23 | F | Nível 2 | Nível 2 | 1.12. | SINAPI |  | INSTALAÇÕES HIDRÁULICAS | - | 0 | 0 | BDI 1 | 0 | 6896.69 | RA |  | 3501.3906 | 0 |  | 13 | FALSE | (Sem Código) | 0 | 24.95% |  |  | 6896.69 | 0
S | 2 | S | 0 | 1 | 12 | 0 | 0 | 1 | 0 | 0 | F | Serviço | Serviço | 1.12.0.1. | SINAPI | 89396 | TÊ COM BUCHA DE LATÃO NA BOLSA CENTRAL, PVC, SOLDÁVEL, DN 25MM X 1/2 , INSTALADO EM RAMAL OU SUB-RAMAL DE ÁGUA - FORNECIMENTO E INSTALAÇÃO. AF_06/2022 | UN | 2 | 19.65 | BDI 1 | 24.55 | 49.1 | RA | RA | 24.9277 | 0 |  |  | SINAPI 89396 | 11555 | 19.65 | 24.95% |  |  | 49.1 | 24.55
S | 2 | S | 0 | 1 | 12 | 0 | 0 | 2 | 0 | 0 | F | Serviço | Serviço | 1.12.0.2. | SINAPI | 89398 | TE, PVC, SOLDÁVEL, DN 32MM, INSTALADO EM RAMAL OU SUB-RAMAL DE ÁGUA - FORNECIMENTO E INSTALAÇÃO. AF_06/2022 | UN | 8 | 17.91 | BDI 1 | 22.38 | 179.04 | RA | RA | 90.8971 | 0 |  |  | SINAPI 89398 | 11531 | 17.91 | 24.95% |  |  | 179.04 | 22.38
S | 2 | S | 0 | 1 | 12 | 0 | 0 | 3 | 0 | 0 | F | Serviço | Serviço | 1.12.0.3. | SINAPI | 89395 | TE, PVC, SOLDÁVEL, DN 25MM, INSTALADO EM RAMAL OU SUB-RAMAL DE ÁGUA - FORNECIMENTO E INSTALAÇÃO. AF_06/2022 | UN | 16 | 12.89 | BDI 1 | 16.11 | 257.76 | RA | RA | 130.8626 | 0 |  |  | SINAPI 89395 | 11528 | 12.89 | 24.95% |  |  | 257.76 | 16.11
S | 2 | S | 0 | 1 | 12 | 0 | 0 | 4 | 0 | 0 | F | Serviço | Serviço | 1.12.0.4. | SINAPI | 89393 | TE, PVC, SOLDÁVEL, DN 20MM, INSTALADO EM RAMAL OU SUB-RAMAL DE ÁGUA - FORNECIMENTO E INSTALAÇÃO. AF_06/2022 | UN | 2 | 10.87 | BDI 1 | 13.58 | 27.16 | RA | RA | 13.7889 | 0 |  |  | SINAPI 89393 | 11525 | 10.87 | 24.95% |  |  | 27.16 | 13.58
S | 2 | S | 0 | 1 | 12 | 0 | 0 | 5 | 0 | 0 | F | Serviço | Serviço | 1.12.0.5. | SINAPI | 89400 | TÊ DE REDUÇÃO, PVC, SOLDÁVEL, DN 32MM X 25MM, INSTALADO EM RAMAL OU SUB-RAMAL DE ÁGUA - FORNECIMENTO E INSTALAÇÃO. AF_06/2022 | UN | 3 | 19.41 | BDI 1 | 24.25 | 72.75 | RA | RA | 36.9346 | 0 |  |  | SINAPI 89400 | 11563 | 19.41 | 24.95% |  |  | 72.75 | 24.25
S | 2 | S | 0 | 1 | 12 | 0 | 0 | 6 | 0 | 0 | F | Serviço | Serviço | 1.12.0.6. | SINAPI | 90373 | JOELHO 90 GRAUS COM BUCHA DE LATÃO, PVC, SOLDÁVEL, DN 25MM, X 1/2 INSTALADO EM RAMAL OU SUB-RAMAL DE ÁGUA - FORNECIMENTO E INSTALAÇÃO. AF_06/2022 | UN | 21 | 12.55 | BDI 1 | 15.68 | 329.28 | RA | RA | 167.1726 | 0 |  |  | SINAPI 90373 | 11443 | 12.55 | 24.95% |  |  | 329.28 | 15.68
S | 2 | S | 0 | 1 | 12 | 0 | 0 | 7 | 0 | 0 | F | Serviço | Serviço | 1.12.0.7. | SINAPI | 89492 | JOELHO 90 GRAUS, PVC, SOLDÁVEL, DN 32MM, INSTALADO EM PRUMADA DE ÁGUA - FORNECIMENTO E INSTALAÇÃO. AF_06/2022 | UN | 9 | 8.13 | BDI 1 | 10.16 | 91.44 | RA | RA | 46.4233 | 0 |  |  | SINAPI 89492 | 11451 | 8.13 | 24.95% |  |  | 91.44 | 10.16
S | 2 | S | 0 | 1 | 12 | 0 | 0 | 8 | 0 | 0 | F | Serviço | Serviço | 1.12.0.8. | SINAPI | 89481 | JOELHO 90 GRAUS, PVC, SOLDÁVEL, DN 25MM, INSTALADO EM PRUMADA DE ÁGUA - FORNECIMENTO E INSTALAÇÃO. AF_06/2022 | UN | 31 | 5.34 | BDI 1 | 6.67 | 206.77 | RA | RA | 104.9754 | 0 |  |  | SINAPI 89481 | 11447 | 5.34 | 24.95% |  |  | 206.77 | 6.67
S | 2 | S | 0 | 1 | 12 | 0 | 0 | 9 | 0 | 0 | F | Serviço | Serviço | 1.12.0.9. | SINAPI | 89358 | JOELHO 90 GRAUS, PVC, SOLDÁVEL, DN 20MM, INSTALADO EM RAMAL OU SUB-RAMAL DE ÁGUA - FORNECIMENTO E INSTALAÇÃO. AF_06/2022 | UN | 11 | 7.82 | BDI 1 | 9.77 | 107.47 | RA | RA | 54.5616 | 0 |  |  | SINAPI 89358 | 11446 | 7.82 | 24.95% |  |  | 107.47 | 9.77
S | 2 | S | 0 | 1 | 12 | 0 | 0 | 10 | 0 | 0 | F | Serviço | Serviço | 1.12.0.10. | SINAPI | 89368 | JOELHO 45 GRAUS, PVC, SOLDÁVEL, DN 32MM, INSTALADO EM RAMAL OU SUB-RAMAL DE ÁGUA - FORNECIMENTO E INSTALAÇÃO. AF_06/2022 | UN | 1 | 14.45 | BDI 1 | 18.06 | 18.06 | RA | RA | 9.1689 | 0 |  |  | SINAPI 89368 | 11435 | 14.45 | 24.95% |  |  | 18.06 | 18.06
S | 2 | S | 0 | 1 | 12 | 0 | 0 | 11 | 0 | 0 | F | Serviço | Serviço | 1.12.0.11. | SINAPI | 102257 | DIVISORIA SANITÁRIA, TIPO CABINE, EM PAINEL DE GRANILITE, ESP = 3CM, ASSENTADO COM ARGAMASSA COLANTE AC III-E, EXCLUSIVE FERRAGENS. AF_01/2021 | M2 | 4 | 324.2 | BDI 1 | 405.09 | 1620.36 | RA | RA | 822.6429 | 0 |  |  | SINAPI 102257 | 11820 | 324.2 | 24.95% |  |  | 1620.36 | 405.09
S | 2 | S | 0 | 1 | 12 | 0 | 0 | 12 | 0 | 0 | F | Serviço | Serviço | 1.12.0.12. | SINAPI | 103948 | BUCHA DE REDUÇÃO, CURTA, PVC, SOLDÁVEL, DN 32 X 25 MM, INSTALADO EM RAMAL OU SUB-RAMAL DE ÁGUA - FORNECIMENTO E INSTALAÇÃO. AF_06/2022 | UN | 6 | 7.81 | BDI 1 | 9.76 | 58.56 | RA | RA | 29.7304 | 0 |  |  | SINAPI 103948 | 11374 | 7.81 | 24.95% |  |  | 58.56 | 9.76
S | 2 | S | 0 | 1 | 12 | 0 | 0 | 13 | 0 | 0 | F | Serviço | Serviço | 1.12.0.13. | SINAPI | 103947 | BUCHA DE REDUÇÃO, CURTA, PVC, SOLDÁVEL, DN 25 X 20 MM, INSTALADO EM RAMAL OU SUB-RAMAL DE ÁGUA - FORNECIMENTO E INSTALAÇÃO. AF_06/2022 | UN | 5 | 6.25 | BDI 1 | 7.81 | 39.05 | RA | RA | 19.8254 | 0 |  |  | SINAPI 103947 | 11371 | 6.25 | 24.95% |  |  | 39.05 | 7.81
S | 2 | S | 0 | 1 | 12 | 0 | 0 | 14 | 0 | 0 | F | Serviço | Serviço | 1.12.0.14. | SINAPI | 89355 | TUBO, PVC, SOLDÁVEL, DE 20MM, INSTALADO EM RAMAL OU SUB-RAMAL DE ÁGUA - FORNECIMENTO E INSTALAÇÃO. AF_06/2022 | M | 30.74 | 19.69 | BDI 1 | 24.6 | 756.2 | RA | RA | 383.9163 | 0 |  |  | SINAPI 89355 | 11540 | 19.69 | 24.95% |  |  | 756.2 | 24.6
S | 2 | S | 0 | 1 | 12 | 0 | 0 | 15 | 0 | 0 | F | Serviço | Serviço | 1.12.0.15. | SINAPI | 89356 | TUBO, PVC, SOLDÁVEL, DE 25MM, INSTALADO EM RAMAL OU SUB-RAMAL DE ÁGUA - FORNECIMENTO E INSTALAÇÃO. AF_06/2022 | M | 46.85 | 22.69 | BDI 1 | 28.35 | 1328.2 | RA | RA | 674.3158 | 0 |  |  | SINAPI 89356 | 11543 | 22.69 | 24.95% |  |  | 1328.2 | 28.35
S | 2 | S | 0 | 1 | 12 | 0 | 0 | 16 | 0 | 0 | F | Serviço | Serviço | 1.12.0.16. | SINAPI | 89357 | TUBO, PVC, SOLDÁVEL, DE 32MM, INSTALADO EM RAMAL OU SUB-RAMAL DE ÁGUA - FORNECIMENTO E INSTALAÇÃO. AF_06/2022 | M | 19.52 | 31.06 | BDI 1 | 38.81 | 757.57 | RA | RA | 384.6118 | 0 |  |  | SINAPI 89357 | 11546 | 31.06 | 24.95% |  |  | 757.57 | 38.81
S | 2 | S | 0 | 1 | 12 | 0 | 0 | 17 | 0 | 0 | F | Serviço | Serviço | 1.12.0.17. | SINAPI | 94704 | ADAPTADOR COM FLANGE E ANEL DE VEDAÇÃO, PVC, SOLDÁVEL, DN 32 MM X 1", INSTALADO EM RESERVAÇÃO PREDIAL DE ÁGUA - FORNECIMENTO E INSTALAÇÃO. AF_04/2024 | UN | 4 | 25.07 | BDI 1 | 31.32 | 125.28 | RA | RA | 63.6036 | 0 |  |  | SINAPI 94704 | 10721 | 25.07 | 24.95% |  |  | 125.28 | 31.32
S | 2 | S | 0 | 1 | 12 | 0 | 0 | 18 | 0 | 0 | F | Serviço | Serviço | 1.12.0.18. | SINAPI | 94703 | ADAPTADOR COM FLANGE E ANEL DE VEDAÇÃO, PVC, SOLDÁVEL, DN 25 MM X 3/4", INSTALADO EM RESERVAÇÃO PREDIAL DE ÁGUA - FORNECIMENTO E INSTALAÇÃO. AF_04/2024 | UN | 4 | 18.76 | BDI 1 | 23.44 | 93.76 | RA | RA | 47.6012 | 0 |  |  | SINAPI 94703 | 10720 | 18.76 | 24.95% |  |  | 93.76 | 23.44
S | 2 | S | 0 | 1 | 12 | 0 | 0 | 19 | 0 | 0 | F | Serviço | Serviço | 1.12.0.19. | SINAPI | 89351 | REGISTRO DE PRESSÃO BRUTO, LATÃO, ROSCÁVEL, 3/4'' - FORNECIMENTO E INSTALAÇÃO. AF_08/2021 | UN | 1 | 30.75 | BDI 1 | 38.42 | 38.42 | RA | RA | 19.5055 | 0 |  |  | SINAPI 89351 | 15460 | 30.75 | 24.95% |  |  | 38.42 | 38.42
S | 2 | S | 0 | 1 | 12 | 0 | 0 | 20 | 0 | 0 | F | Serviço | Serviço | 1.12.0.20. | SINAPI | 89353 | REGISTRO DE GAVETA BRUTO, LATÃO, ROSCÁVEL, 3/4" - FORNECIMENTO E INSTALAÇÃO. AF_08/2021 | UN | 11 | 36.99 | BDI 1 | 46.22 | 508.42 | RA | RA | 258.1205 | 0 |  |  | SINAPI 89353 | 15457 | 36.99 | 24.95% |  |  | 508.42 | 46.22
S | 2 | S | 0 | 1 | 12 | 0 | 0 | 21 | 0 | 0 | F | Serviço | Serviço | 1.12.0.21. | SINAPI | 94489 | REGISTRO DE ESFERA, PVC, SOLDÁVEL, COM VOLANTE, DN 25 MM - FORNECIMENTO E INSTALAÇÃO. AF_08/2021 | UN | 2 | 23.83 | BDI 1 | 29.78 | 59.56 | RA | RA | 30.2381 | 0 |  |  | SINAPI 94489 | 15441 | 23.83 | 24.95% |  |  | 59.56 | 29.78
S | 2 | S | 0 | 1 | 12 | 0 | 0 | 22 | 0 | 0 | F | Serviço | Serviço | 1.12.0.22. | SINAPI | 94490 | REGISTRO DE ESFERA, PVC, SOLDÁVEL, COM VOLANTE, DN 32 MM - FORNECIMENTO E INSTALAÇÃO. AF_08/2021 | UN | 4 | 34.51 | BDI 1 | 43.12 | 172.48 | RA | RA | 87.5666 | 0 |  |  | SINAPI 94490 | 15442 | 34.51 | 24.95% |  |  | 172.48 | 43.12
2 | 2 | 2 | 16 | 1 | 13 | 0 | 0 | 0 | 99 | 16 | F | Nível 2 | Nível 2 | 1.13. | SINAPI |  | INSTALAÇÕES SANITÁRIAS | - | 0 | 0 | BDI 1 | 0 | 7558.7 | RA |  | 3837.4874 | 0 |  | 14 | FALSE | (Sem Código) | 0 | 24.95% |  |  | 7558.7 | 0
S | 2 | S | 0 | 1 | 13 | 0 | 0 | 1 | 0 | 0 | F | Serviço | Serviço | 1.13.0.1. | SINAPI | 89784 | TE, PVC, SERIE NORMAL, ESGOTO PREDIAL, DN 50 X 50 MM, JUNTA ELÁSTICA, FORNECIDO E INSTALADO EM RAMAL DE DESCARGA OU RAMAL DE ESGOTO SANITÁRIO. AF_08/2022 | UN | 6 | 23.99 | BDI 1 | 29.98 | 179.88 | RA | RA | 91.3235 | 0 |  |  | SINAPI 89784 | 11332 | 23.99 | 24.95% |  |  | 179.88 | 29.98
S | 2 | S | 0 | 1 | 13 | 0 | 0 | 2 | 0 | 0 | F | Serviço | Serviço | 1.13.0.2. | SINAPI | 104348 | TERMINAL DE VENTILAÇÃO, PVC, SÉRIE NORMAL, ESGOTO PREDIAL, DN 50 MM, JUNTA SOLDÁVEL, FORNECIDO E INSTALADO EM PRUMADA DE ESGOTO SANITÁRIO OU VENTILAÇÃO. AF_08/2022 | UN | 6 | 11.41 | BDI 1 | 14.26 | 85.56 | RA | RA | 43.4381 | 0 |  |  | SINAPI 104348 | 11340 | 11.41 | 24.95% |  |  | 85.56 | 14.26
S | 2 | S | 0 | 1 | 13 | 0 | 0 | 3 | 0 | 0 | F | Serviço | Serviço | 1.13.0.3. | SINAPI | 89778 | LUVA SIMPLES, PVC, SERIE NORMAL, ESGOTO PREDIAL, DN 100 MM, JUNTA ELÁSTICA, FORNECIDO E INSTALADO EM RAMAL DE DESCARGA OU RAMAL DE ESGOTO SANITÁRIO. AF_08/2022 | UN | 52 | 18.25 | BDI 1 | 22.8 | 1185.6 | RA | RA | 601.919 | 0 |  |  | SINAPI 89778 | 11319 | 18.25 | 24.95% |  |  | 1185.6 | 22.8
S | 2 | S | 0 | 1 | 13 | 0 | 0 | 4 | 0 | 0 | F | Serviço | Serviço | 1.13.0.4. | SINAPI | 89753 | LUVA SIMPLES, PVC, SERIE NORMAL, ESGOTO PREDIAL, DN 50 MM, JUNTA ELÁSTICA, FORNECIDO E INSTALADO EM RAMAL DE DESCARGA OU RAMAL DE ESGOTO SANITÁRIO. AF_08/2022 | UN | 31 | 9.42 | BDI 1 | 11.77 | 364.87 | RA | RA | 185.2414 | 0 |  |  | SINAPI 89753 | 11323 | 9.42 | 24.95% |  |  | 364.87 | 11.77
S | 2 | S | 0 | 1 | 13 | 0 | 0 | 5 | 0 | 0 | F | Serviço | Serviço | 1.13.0.5. | SINAPI | 89797 | JUNÇÃO SIMPLES, PVC, SERIE NORMAL, ESGOTO PREDIAL, DN 100 X 100 MM, JUNTA ELÁSTICA, FORNECIDO E INSTALADO EM RAMAL DE DESCARGA OU RAMAL DE ESGOTO SANITÁRIO. AF_08/2022 | UN | 2 | 51.41 | BDI 1 | 64.24 | 128.48 | RA | RA | 65.2282 | 0 |  |  | SINAPI 89797 | 11304 | 51.41 | 24.95% |  |  | 128.48 | 64.24
S | 2 | S | 0 | 1 | 13 | 0 | 0 | 6 | 0 | 0 | F | Serviço | Serviço | 1.13.0.6. | SINAPI | 104345 | JUNÇÃO DE REDUÇÃO INVERTIDA, PVC, SÉRIE NORMAL, ESGOTO PREDIAL, DN 100 X 50 MM, JUNTA ELÁSTICA, FORNECIDO E INSTALADO EM RAMAL DE DESCARGA OU RAMAL DE ESGOTO SANITÁRIO. AF_08/2022 | UN | 6 | 42.84 | BDI 1 | 53.53 | 321.18 | RA | RA | 163.0603 | 0 |  |  | SINAPI 104345 | 11300 | 42.84 | 24.95% |  |  | 321.18 | 53.53
S | 2 | S | 0 | 1 | 13 | 0 | 0 | 7 | 0 | 0 | F | Serviço | Serviço | 1.13.0.7. | SINAPI | 89744 | JOELHO 90 GRAUS, PVC, SERIE NORMAL, ESGOTO PREDIAL, DN 100 MM, JUNTA ELÁSTICA, FORNECIDO E INSTALADO EM RAMAL DE DESCARGA OU RAMAL DE ESGOTO SANITÁRIO. AF_08/2022 | UN | 42 | 27.42 | BDI 1 | 34.26 | 1438.92 | RA | RA | 730.5274 | 0 |  |  | SINAPI 89744 | 11289 | 27.42 | 24.95% |  |  | 1438.92 | 34.26
S | 2 | S | 0 | 1 | 13 | 0 | 0 | 8 | 0 | 0 | F | Serviço | Serviço | 1.13.0.8. | SINAPI | 89731 | JOELHO 90 GRAUS, PVC, SERIE NORMAL, ESGOTO PREDIAL, DN 50 MM, JUNTA ELÁSTICA, FORNECIDO E INSTALADO EM RAMAL DE DESCARGA OU RAMAL DE ESGOTO SANITÁRIO. AF_08/2022 | UN | 18 | 14.72 | BDI 1 | 18.39 | 331.02 | RA | RA | 168.056 | 0 |  |  | SINAPI 89731 | 11294 | 14.72 | 24.95% |  |  | 331.02 | 18.39
S | 2 | S | 0 | 1 | 13 | 0 | 0 | 9 | 0 | 0 | F | Serviço | Serviço | 1.13.0.9. | SINAPI | 89724 | JOELHO 90 GRAUS, PVC, SERIE NORMAL, ESGOTO PREDIAL, DN 40 MM, JUNTA SOLDÁVEL, FORNECIDO E INSTALADO EM RAMAL DE DESCARGA OU RAMAL DE ESGOTO SANITÁRIO. AF_08/2022 | UN | 15 | 10.35 | BDI 1 | 12.93 | 193.95 | RA | RA | 98.4668 | 0 |  |  | SINAPI 89724 | 11292 | 10.35 | 24.95% |  |  | 193.95 | 12.93
S | 2 | S | 0 | 1 | 13 | 0 | 0 | 10 | 0 | 0 | F | Serviço | Serviço | 1.13.0.10. | SINAPI | 89746 | JOELHO 45 GRAUS, PVC, SERIE NORMAL, ESGOTO PREDIAL, DN 100 MM, JUNTA ELÁSTICA, FORNECIDO E INSTALADO EM RAMAL DE DESCARGA OU RAMAL DE ESGOTO SANITÁRIO. AF_08/2022 | UN | 2 | 28.27 | BDI 1 | 35.32 | 70.64 | RA | RA | 35.8633 | 0 |  |  | SINAPI 89746 | 11280 | 28.27 | 24.95% |  |  | 70.64 | 35.32
S | 2 | S | 0 | 1 | 13 | 0 | 0 | 11 | 0 | 0 | F | Serviço | Serviço | 1.13.0.11. | SINAPI | 89802 | JOELHO 45 GRAUS, PVC, SERIE NORMAL, ESGOTO PREDIAL, DN 50 MM, JUNTA ELÁSTICA, FORNECIDO E INSTALADO EM PRUMADA DE ESGOTO SANITÁRIO OU VENTILAÇÃO. AF_08/2022 | UN | 7 | 10.48 | BDI 1 | 13.09 | 91.63 | RA | RA | 46.5198 | 0 |  |  | SINAPI 89802 | 11284 | 10.48 | 24.95% |  |  | 91.63 | 13.09
S | 2 | S | 0 | 1 | 13 | 0 | 0 | 12 | 0 | 0 | F | Serviço | Serviço | 1.13.0.12. | SINAPI | 89726 | JOELHO 45 GRAUS, PVC, SERIE NORMAL, ESGOTO PREDIAL, DN 40 MM, JUNTA SOLDÁVEL, FORNECIDO E INSTALADO EM RAMAL DE DESCARGA OU RAMAL DE ESGOTO SANITÁRIO. AF_08/2022 | UN | 9 | 10.58 | BDI 1 | 13.22 | 118.98 | RA | RA | 60.4051 | 0 |  |  | SINAPI 89726 | 11283 | 10.58 | 24.95% |  |  | 118.98 | 13.22
S | 2 | S | 0 | 1 | 13 | 0 | 0 | 13 | 0 | 0 | F | Serviço | Serviço | 1.13.0.13. | SINAPI | 89711 | TUBO PVC, SERIE NORMAL, ESGOTO PREDIAL, DN 40 MM, FORNECIDO E INSTALADO EM RAMAL DE DESCARGA OU RAMAL DE ESGOTO SANITÁRIO. AF_08/2022 | M | 13.67 | 21.17 | BDI 1 | 26.45 | 361.57 | RA | RA | 183.566 | 0 |  |  | SINAPI 89711 | 11346 | 21.17 | 24.95% |  |  | 361.57 | 26.45
S | 2 | S | 0 | 1 | 13 | 0 | 0 | 14 | 0 | 0 | F | Serviço | Serviço | 1.13.0.14. | SINAPI | 89712 | TUBO PVC, SERIE NORMAL, ESGOTO PREDIAL, DN 50 MM, FORNECIDO E INSTALADO EM RAMAL DE DESCARGA OU RAMAL DE ESGOTO SANITÁRIO. AF_08/2022 | M | 18.51 | 26.97 | BDI 1 | 33.7 | 623.79 | RA | RA | 316.6929 | 0 |  |  | SINAPI 89712 | 11348 | 26.97 | 24.95% |  |  | 623.79 | 33.7
S | 2 | S | 0 | 1 | 13 | 0 | 0 | 15 | 0 | 0 | F | Serviço | Serviço | 1.13.0.15. | SINAPI | 89714 | TUBO PVC, SERIE NORMAL, ESGOTO PREDIAL, DN 100 MM, FORNECIDO E INSTALADO EM RAMAL DE DESCARGA OU RAMAL DE ESGOTO SANITÁRIO. AF_08/2022 | M | 43.97 | 37.54 | BDI 1 | 46.91 | 2062.63 | RA | RA | 1047.1796 | 0 |  |  | SINAPI 89714 | 11343 | 37.54 | 24.95% |  |  | 2062.63 | 46.91
2 | 2 | 2 | 17 | 1 | 14 | 0 | 0 | 0 | 83 | 17 | F | Nível 2 | Nível 2 | 1.14. | SINAPI |  | METAIS, LOUÇAS E ACESSÓRIOS | - | 0 | 0 | BDI 1 | 0 | 13088.32 | RA |  | 6644.8283 | 0 |  | 15 | FALSE | (Sem Código) | 0 | 24.95% |  |  | 13088.32 | 0
S | 2 | S | 0 | 1 | 14 | 0 | 0 | 1 | 0 | 0 | F | Serviço | Serviço | 1.14.0.1. | SINAPI | 100849 | ASSENTO SANITÁRIO CONVENCIONAL - FORNECIMENTO E INSTALACAO. AF_01/2020 | UN | 6 | 43.72 | BDI 1 | 54.63 | 327.78 | RA | RA | 166.4111 | 0 |  |  | SINAPI 100849 | 13047 | 43.72 | 24.95% |  |  | 327.78 | 54.63
S | 2 | S | 0 | 1 | 14 | 0 | 0 | 2 | 0 | 0 | F | Serviço | Serviço | 1.14.0.2. | SINAPI | 86903 | LAVATÓRIO LOUÇA BRANCA COM COLUNA, 45 X 55CM OU EQUIVALENTE, PADRÃO MÉDIO - FORNECIMENTO E INSTALAÇÃO. AF_01/2020 | UN | 2 | 349.87 | BDI 1 | 437.16 | 874.32 | RA | RA | 443.8848 | 0 |  |  | SINAPI 86903 | 13088 | 349.87 | 24.95% |  |  | 874.32 | 437.16
S | 2 | S | 0 | 1 | 14 | 0 | 0 | 3 | 0 | 0 | F | Serviço | Serviço | 1.14.0.3. | SINAPI | 86919 | TANQUE DE LOUÇA BRANCA COM COLUNA, 30L OU EQUIVALENTE, INCLUSO SIFÃO FLEXÍVEL EM PVC, VÁLVULA METÁLICA E TORNEIRA DE METAL CROMADO PADRÃO MÉDIO - FORNECIMENTO E INSTALAÇÃO. AF_01/2020 | UN | 1 | 891.7 | BDI 1 | 1114.18 | 1114.18 | RA | RA | 565.6597 | 0 |  |  | SINAPI 86919 | 13109 | 891.7 | 24.95% |  |  | 1114.18 | 1114.18
S | 2 | S | 0 | 1 | 14 | 0 | 0 | 4 | 0 | 0 | F | Serviço | Serviço | 1.14.0.4. | SINAPI | 100878 | VASO SANITÁRIO SIFONADO COM CAIXA ACOPLADA, LOUÇA BRANCA - PADRÃO ALTO - FORNECIMENTO E INSTALAÇÃO. AF_01/2020 | UN | 5 | 637.04 | BDI 1 | 795.98 | 3979.9 | RA | RA | 2020.5612 | 0 |  |  | SINAPI 100878 | 13142 | 637.04 | 24.95% |  |  | 3979.9 | 795.98
S | 2 | S | 0 | 1 | 14 | 0 | 0 | 5 | 0 | 0 | F | Serviço | Serviço | 1.14.0.5. | SINAPI | 100860 | CHUVEIRO ELÉTRICO COMUM CORPO PLÁSTICO, TIPO DUCHA - FORNECIMENTO E INSTALAÇÃO. AF_01/2020 | UN | 2 | 114.82 | BDI 1 | 143.47 | 286.94 | RA | RA | 145.677 | 0 |  |  | SINAPI 100860 | 13073 | 114.82 | 24.95% |  |  | 286.94 | 143.47
S | 2 | S | 0 | 1 | 14 | 0 | 0 | 6 | 0 | 0 | F | Serviço | Serviço | 1.14.0.6. | SINAPI | 100858 | MICTÓRIO SIFONADO LOUÇA BRANCA - PADRÃO MÉDIO - FORNECIMENTO E INSTALAÇÃO. AF_01/2020 | UN | 1 | 569.52 | BDI 1 | 711.62 | 711.62 | RA | RA | 361.2834 | 0 |  |  | SINAPI 100858 | 13095 | 569.52 | 24.95% |  |  | 711.62 | 711.62
S | 2 | S | 0 | 1 | 14 | 0 | 0 | 7 | 0 | 0 | F | Serviço | Serviço | 1.14.0.7. | SINAPI | 86881 | SIFÃO DO TIPO GARRAFA EM METAL CROMADO 1 X 1.1/2" - FORNECIMENTO E INSTALAÇÃO. AF_01/2020 | UN | 2 | 189.15 | BDI 1 | 236.34 | 472.68 | RA | RA | 239.9756 | 0 |  |  | SINAPI 86881 | 13104 | 189.15 | 24.95% |  |  | 472.68 | 236.34
S | 2 | S | 0 | 1 | 14 | 0 | 0 | 8 | 0 | 0 | F | Serviço | Serviço | 1.14.0.8. | SINAPI-I | 7602 | TORNEIRA DE METAL AMARELO, PARA TANQUE / JARDIM, DE PAREDE, COM BICO PLASTICO, CANO CURTO, AREA EXTERNA, PADRAO POPULAR / USO GERAL, 1/2" OU 3/4" (REF 1128) | UN | 2 | 53.56 | BDI 1 | 66.92 | 133.84 | RA | RA | 67.9494 | 0 |  |  | SINAPI-I 7602 | 4344 | 53.56 | 24.95% |  |  | 133.84 | 66.92
S | 2 | S | 0 | 1 | 14 | 0 | 0 | 9 | 0 | 0 | F | Serviço | Serviço | 1.14.0.9. | SINAPI | 94799 | TORNEIRA DE BOIA PARA CAIXA D'ÁGUA, ROSCÁVEL, 1 1/2" - FORNECIMENTO E INSTALAÇÃO. AF_08/2021 | UN | 2 | 164.63 | BDI 1 | 205.71 | 411.42 | RA | RA | 208.8744 | 0 |  |  | SINAPI 94799 | 15473 | 164.63 | 24.95% |  |  | 411.42 | 205.71
S | 2 | S | 0 | 1 | 14 | 0 | 0 | 10 | 0 | 0 | F | Serviço | Serviço | 1.14.0.10. | SINAPI | 98111 | CAIXA DE INSPEÇÃO PARA ATERRAMENTO, CIRCULAR, EM POLIETILENO, DIÂMETRO INTERNO = 0,3 M. AF_12/2020 | UN | 21 | 56.82 | BDI 1 | 71 | 1491 | RA | RA | 756.968 | 0 |  |  | SINAPI 98111 | 7035 | 56.82 | 24.95% |  |  | 1491 | 71
S | 2 | S | 0 | 1 | 14 | 0 | 0 | 11 | 0 | 0 | F | Serviço | Serviço | 1.14.0.11. | SINAPI | 89482 | CAIXA SIFONADA, PVC, DN 100 X 100 X 50 MM, FORNECIDA E INSTALADA EM RAMAIS DE ENCAMINHAMENTO DE ÁGUA PLUVIAL. AF_06/2022 | UN | 8 | 42.47 | BDI 1 | 53.07 | 424.56 | RA | RA | 215.5455 | 0 |  |  | SINAPI 89482 | 11724 | 42.47 | 24.95% |  |  | 424.56 | 53.07
S | 2 | S | 0 | 1 | 14 | 0 | 0 | 12 | 0 | 0 | F | Serviço | Serviço | 1.14.0.12. | SINAPI-I | 11735 | PROLONGAMENTO / PROLONGADOR PARA CAIXA SIFONADA, PVC, 100 MM X 200 MM (NBR 5688) | UN | 8 | 10.2 | BDI 1 | 12.74 | 101.92 | RA | RA | 51.7439 | 0 |  |  | SINAPI-I 11735 | 3622 | 10.2 | 24.95% |  |  | 101.92 | 12.74
S | 2 | S | 0 | 1 | 14 | 0 | 0 | 13 | 0 | 0 | F | Serviço | Serviço | 1.14.0.13. | SINAPI | 102606 | CAIXA D´ÁGUA EM POLIETILENO, 750 LITROS - FORNECIMENTO E INSTALAÇÃO. AF_06/2021 | UN | 2 | 436.44 | BDI 1 | 545.33 | 1090.66 | RA | RA | 553.7188 | 0 |  |  | SINAPI 102606 | 7091 | 436.44 | 24.95% |  |  | 1090.66 | 545.33
S | 2 | S | 0 | 1 | 14 | 0 | 0 | 14 | 0 | 0 | F | Serviço | Serviço | 1.14.0.14. | Composição | COMP.007 | TORNEIRA STANDARD ALAVANCA DE MESA PARA COZINHA, BICA MOVEL, FORNECIMENTO E INSTALAÇÃO | UN | 1 | 150.43 | BDI 1 | 187.96 | 187.96 | RA | RA | 95.4257 | 0 |  |  | Composição COMP.007 | 19 | 150.43 | 24.95% |  |  | 187.96 | 187.96
S | 2 | S | 0 | 1 | 14 | 0 | 0 | 15 | 0 | 0 | F | Serviço | Serviço | 1.14.0.15. | Composição | COMP.008 | DUCHA HIGIENICA PLASTICA COM REGISTRO METALICO 1/2 " | UN | 6 | 136.16 | BDI 1 | 170.13 | 1020.78 | RA | RA | 518.2413 | 0 |  |  | Composição COMP.008 | 20 | 136.16 | 24.95% |  |  | 1020.78 | 170.13
S | 2 | S | 0 | 1 | 14 | 0 | 0 | 16 | 0 | 0 | F | Serviço | Serviço | 1.14.0.16. | Composição | COMP.009 | TORNEIRA PRESSMATIC DE MESA PARA LAVATÓRIO, FORNECIMENTO E INSTALAÇÃO | UN | 4 | 91.79 | BDI 1 | 114.69 | 458.76 | RA | RA | 232.9085 | 0 |  |  | Composição COMP.009 | 21 | 91.79 | 24.95% |  |  | 458.76 | 114.69
2 | 2 | 2 | 10 | 1 | 15 | 0 | 0 | 0 | 66 | 10 | F | Nível 2 | Nível 2 | 1.15. | SINAPI |  | ESQUADRIAS | - | 0 | 0 | BDI 1 | 0 | 79031.79 | RA |  | 40123.7649 | 0 |  | 16 | FALSE | (Sem Código) | 0 | 24.95% |  |  | 79031.79 | 0
S | 2 | S | 0 | 1 | 15 | 0 | 0 | 1 | 0 | 0 | F | Serviço | Serviço | 1.15.0.1. | SINAPI | 91341 | PORTA EM ALUMÍNIO DE ABRIR TIPO VENEZIANA COM GUARNIÇÃO, FIXAÇÃO COM PARAFUSOS - FORNECIMENTO E INSTALAÇÃO. AF_12/2019 | M2 | 5.14 | 682.56 | BDI 1 | 852.86 | 4383.7 | RA | RA | 2225.5671 | 0 |  |  | SINAPI 91341 | 9464 | 682.56 | 24.95% |  |  | 4383.7 | 852.86
S | 2 | S | 0 | 1 | 15 | 0 | 0 | 2 | 0 | 0 | F | Serviço | Serviço | 1.15.0.2. | SINAPI | 91010 | PORTA DE MADEIRA PARA VERNIZ, SEMI-OCA (LEVE OU MÉDIA), 70X210CM, ESPESSURA DE 3,5CM, INCLUSO DOBRADIÇAS - FORNECIMENTO E INSTALAÇÃO. AF_12/2019 | UN | 2 | 355.73 | BDI 1 | 444.48 | 888.96 | RA | RA | 451.3174 | 0 |  |  | SINAPI 91010 | 9458 | 355.73 | 24.95% |  |  | 888.96 | 444.48
S | 2 | S | 0 | 1 | 15 | 0 | 0 | 3 | 0 | 0 | F | Serviço | Serviço | 1.15.0.3. | SINAPI | 91011 | PORTA DE MADEIRA PARA VERNIZ, SEMI-OCA (LEVE OU MÉDIA), 80X210CM, ESPESSURA DE 3,5CM, INCLUSO DOBRADIÇAS - FORNECIMENTO E INSTALAÇÃO. AF_12/2019 | UN | 12 | 417.82 | BDI 1 | 522.07 | 6264.84 | RA | RA | 3180.6058 | 0 |  |  | SINAPI 91011 | 9459 | 417.82 | 24.95% |  |  | 6264.84 | 522.07
S | 2 | S | 0 | 1 | 15 | 0 | 0 | 4 | 0 | 0 | F | Serviço | Serviço | 1.15.0.4. | SINAPI | 94572 | JANELA DE ALUMÍNIO DE CORRER COM 3 FOLHAS (2 VENEZIANAS E 1 PARA VIDRO), COM VIDROS, BATENTE E FERRAGENS. EXCLUSIVE ACABAMENTO, ALIZAR E CONTRAMARCO. FORNECIMENTO E INSTALAÇÃO. AF_12/2019 | M2 | 31.68 | 476.55 | BDI 1 | 595.45 | 18863.86 | RA | RA | 9577.0206 | 0 |  |  | SINAPI 94572 | 9330 | 476.55 | 24.95% |  |  | 18863.86 | 595.45
S | 2 | S | 0 | 1 | 15 | 0 | 0 | 5 | 0 | 0 | F | Serviço | Serviço | 1.15.0.5. | SINAPI | 94569 | JANELA DE ALUMÍNIO TIPO MAXIM-AR, COM VIDROS, BATENTE E FERRAGENS. EXCLUSIVE ALIZAR, ACABAMENTO E CONTRAMARCO. FORNECIMENTO E INSTALAÇÃO. AF_12/2019 | M2 | 2.64 | 630.62 | BDI 1 | 787.96 | 2080.21 | RA | RA | 1056.1049 | 0 |  |  | SINAPI 94569 | 9333 | 630.62 | 24.95% |  |  | 2080.21 | 787.96
S | 2 | S | 0 | 1 | 15 | 0 | 0 | 6 | 0 | 0 | F | Serviço | Serviço | 1.15.0.6. | SINAPI | 101965 | PEITORIL LINEAR EM GRANITO OU MÁRMORE, L = 15CM, COMPRIMENTO DE ATÉ 2M, ASSENTADO COM ARGAMASSA 1:6 COM ADITIVO. AF_11/2020 | M | 33.16 | 140.44 | BDI 1 | 175.48 | 5818.92 | RA | RA | 2954.216 | 0 |  |  | SINAPI 101965 | 13627 | 140.44 | 24.95% |  |  | 5818.92 | 175.48
S | 2 | S | 0 | 1 | 15 | 0 | 0 | 7 | 0 | 0 | F | Serviço | Serviço | 1.15.0.7. | SINAPI | 98689 | SOLEIRA EM GRANITO, LARGURA 15 CM, ESPESSURA 2,0 CM. AF_09/2020 | M | 15.5 | 135.41 | BDI 1 | 169.19 | 2622.45 | RA | RA | 1331.3955 | 0 |  |  | SINAPI 98689 | 13924 | 135.41 | 24.95% |  |  | 2622.45 | 169.19
S | 2 | S | 0 | 1 | 15 | 0 | 0 | 8 | 0 | 0 | F | Serviço | Serviço | 1.15.0.8. | SINAPI | 102185 | PORTA DE ABRIR COM MOLA HIDRÁULICA, EM VIDRO TEMPERADO, 2 FOLHAS DE 90X210 CM, ESPESSURA DD 10MM, INCLUSIVE ACESSÓRIOS. AF_01/2021 | UN | 1 | 4661.55 | BDI 1 | 5824.61 | 5824.61 | RA | RA | 2957.1048 | 0 |  |  | SINAPI 102185 | 15420 | 4661.55 | 24.95% |  |  | 5824.61 | 5824.61
S | 2 | S | 0 | 1 | 15 | 0 | 0 | 9 | 0 | 0 | F | Serviço | Serviço | 1.15.0.9. | Composição | COMP.020 | GRADIL BARRAS ACO PADRAO COAGE (REF. SBC 111596. 09/2024) | M2 | 121.97 | 211.84 | BDI 1 | 264.69 | 32284.24 | RA | RA | 16390.433 | 0 |  |  | Composição COMP.020 | 33 | 211.84 | 24.95% |  |  | 32284.24 | 264.69
2 | 2 | 2 | 9 | 1 | 16 | 0 | 0 | 0 | 56 | 9 | F | Nível 2 | Nível 2 | 1.16. | SINAPI |  | COBERTURA E FORRO | - | 0 | 0 | BDI 1 | 0 | 133157.98 | RA |  | 67603.1694 | 0 |  | 17 | FALSE | (Sem Código) | 0 | 24.95% |  |  | 133157.98 | 0
S | 2 | S | 0 | 1 | 16 | 0 | 0 | 1 | 0 | 0 | F | Serviço | Serviço | 1.16.0.1. | SINAPI | 92580 | TRAMA DE AÇO COMPOSTA POR TERÇAS PARA TELHADOS DE ATÉ 2 ÁGUAS PARA TELHA ONDULADA DE FIBROCIMENTO, METÁLICA, PLÁSTICA OU TERMOACÚSTICA, INCLUSO TRANSPORTE VERTICAL. AF_07/2019 | M2 | 281.8 | 46.43 | BDI 1 | 58.01 | 16347.22 | RA | RA | 8299.344 | 0 |  |  | SINAPI 92580 | 9617 | 46.43 | 24.95% |  |  | 16347.22 | 58.01
S | 2 | S | 0 | 1 | 16 | 0 | 0 | 2 | 0 | 0 | F | Serviço | Serviço | 1.16.0.2. | SINAPI | 92600 | FABRICAÇÃO E INSTALAÇÃO DE TESOURA INTEIRA EM AÇO, VÃO DE 12 M, PARA TELHA CERÂMICA OU DE CONCRETO, INCLUSO IÇAMENTO. AF_07/2019 | UN | 4 | 2114.25 | BDI 1 | 2641.76 | 10567.04 | RA | RA | 5364.796 | 0 |  |  | SINAPI 92600 | 9551 | 2114.25 | 24.95% |  |  | 10567.04 | 2641.76
S | 2 | S | 0 | 1 | 16 | 0 | 0 | 3 | 0 | 0 | F | Serviço | Serviço | 1.16.0.3. | SINAPI | 94216 | TELHAMENTO COM TELHA METÁLICA TERMOACÚSTICA E = 30 MM, COM ATÉ 2 ÁGUAS, INCLUSO IÇAMENTO. AF_07/2019 | M2 | 281.8 | 171.06 | BDI 1 | 213.74 | 60231.93 | RA | RA | 30579.2365 | 0 |  |  | SINAPI 94216 | 14888 | 171.06 | 24.95% |  |  | 60231.93 | 213.74
S | 2 | S | 0 | 1 | 16 | 0 | 0 | 4 | 0 | 0 | F | Serviço | Serviço | 1.16.0.4. | SINAPI | 101979 | CHAPIM (RUFO CAPA) EM AÇO GALVANIZADO, CORTE 33. AF_11/2020 | M | 95.1 | 47.21 | BDI 1 | 58.99 | 5609.95 | RA | RA | 2848.1237 | 0 |  |  | SINAPI 101979 | 13619 | 47.21 | 24.95% |  |  | 5609.95 | 58.99
S | 2 | S | 0 | 1 | 16 | 0 | 0 | 5 | 0 | 0 | F | Serviço | Serviço | 1.16.0.5. | SINAPI | 94227 | CALHA EM CHAPA DE AÇO GALVANIZADO NÚMERO 24, DESENVOLVIMENTO DE 33 CM, INCLUSO TRANSPORTE VERTICAL. AF_07/2019 | M | 49.6 | 68.13 | BDI 1 | 85.13 | 4222.45 | RA | RA | 2143.7018 | 0 |  |  | SINAPI 94227 | 14851 | 68.13 | 24.95% |  |  | 4222.45 | 85.13
S | 2 | S | 0 | 1 | 16 | 0 | 0 | 6 | 0 | 0 | F | Serviço | Serviço | 1.16.0.6. | SINAPI | 94231 | RUFO EM CHAPA DE AÇO GALVANIZADO NÚMERO 24, CORTE DE 25 CM, INCLUSO TRANSPORTE VERTICAL. AF_07/2019 | M | 51.55 | 55.4 | BDI 1 | 69.22 | 3568.29 | RA | RA | 1811.5904 | 0 |  |  | SINAPI 94231 | 14867 | 55.4 | 24.95% |  |  | 3568.29 | 69.22
S | 2 | S | 0 | 1 | 16 | 0 | 0 | 7 | 0 | 0 | F | Serviço | Serviço | 1.16.0.7. | SINAPI | 96114 | FORRO EM DRYWALL, PARA AMBIENTES COMERCIAIS, INCLUSIVE ESTRUTURA BIRECIONAL DE FIXAÇÃO. AF_08/2023_PS | M2 | 235.89 | 79.9 | BDI 1 | 99.84 | 23551.26 | RA | RA | 11956.7736 | 0 |  |  | SINAPI 96114 | 9807 | 79.9 | 24.95% |  |  | 23551.26 | 99.84
S | 2 | S | 0 | 1 | 16 | 0 | 0 | 8 | 0 | 0 | F | Serviço | Serviço | 1.16.0.8. | SINAPI | 96123 | ACABAMENTOS PARA FORRO (MOLDURA EM DRYWALL, COM LARGURA DE 15 CM). AF_08/2023_PS | M | 256 | 28.32 | BDI 1 | 35.39 | 9059.84 | RA | RA | 4599.6034 | 0 |  |  | SINAPI 96123 | 9802 | 28.32 | 24.95% |  |  | 9059.84 | 35.39
2 | 2 | 2 | 14 | 1 | 17 | 0 | 0 | 0 | 47 | 14 | F | Nível 2 | Nível 2 | 1.17. | SINAPI |  | PINTURA | - | 0 | 0 | BDI 1 | 0 | 33902.31 | RA |  | 17211.9133 | 0 |  | 18 | FALSE | (Sem Código) | 0 | 24.95% |  |  | 33902.31 | 0
3 | 3 | 3 | 4 | 1 | 17 | 1 | 0 | 0 | 13 | 4 | F | Nível 3 | Nível 3 | 1.17.1. | SINAPI |  | PAREDES INTERNAS | - | 0 | 0 | BDI 1 | 0 | 16296.06 | RA |  | 8273.3705 | 0 |  |  | FALSE | (Sem Código) | 0 | 24.95% |  |  | 16296.06 | 0
S | 3 | S | 0 | 1 | 17 | 1 | 0 | 1 | 0 | 0 | F | Serviço | Serviço | 1.17.1.1. | SINAPI | 88495 | EMASSAMENTO COM MASSA LÁTEX, APLICAÇÃO EM PAREDE, UMA DEMÃO, LIXAMENTO MANUAL. AF_04/2023 | M2 | 473.31 | 11.16 | BDI 1 | 13.94 | 6597.94 | RA | RA | 3349.7178 | 0 |  |  | SINAPI 88495 | 13735 | 11.16 | 24.95% |  |  | 6597.94 | 13.94
S | 3 | S | 0 | 1 | 17 | 1 | 0 | 2 | 0 | 0 | F | Serviço | Serviço | 1.17.1.2. | SINAPI | 88415 | APLICAÇÃO MANUAL DE FUNDO SELADOR ACRÍLICO EM PAREDES EXTERNAS DE CASAS. AF_03/2024 | M2 | 473.31 | 3.73 | BDI 1 | 4.66 | 2205.62 | RA | RA | 1119.7744 | 0 |  |  | SINAPI 88415 | 13704 | 3.73 | 24.95% |  |  | 2205.62 | 4.66
S | 3 | S | 0 | 1 | 17 | 1 | 0 | 3 | 0 | 0 | F | Serviço | Serviço | 1.17.1.3. | SINAPI | 88489 | PINTURA LÁTEX ACRÍLICA PREMIUM, APLICAÇÃO MANUAL EM PAREDES, DUAS DEMÃOS. AF_04/2023 | M2 | 473.31 | 12.67 | BDI 1 | 15.83 | 7492.5 | RA | RA | 3803.8783 | 0 |  |  | SINAPI 88489 | 13749 | 12.67 | 24.95% |  |  | 7492.5 | 15.83
3 | 3 | 3 | 3 | 1 | 17 | 2 | 0 | 0 | 9 | 3 | F | Nível 3 | Nível 3 | 1.17.2. | SINAPI |  | PAREDES EXTERNAS | - | 0 | 0 | BDI 1 | 0 | 5755.44 | RA |  | 2921.9877 | 0 |  |  | FALSE | (Sem Código) | 0 | 24.95% |  |  | 5755.44 | 0
S | 3 | S | 0 | 1 | 17 | 2 | 0 | 1 | 0 | 0 | F | Serviço | Serviço | 1.17.2.1. | SINAPI | 88415 | APLICAÇÃO MANUAL DE FUNDO SELADOR ACRÍLICO EM PAREDES EXTERNAS DE CASAS. AF_03/2024 | M2 | 280.89 | 3.73 | BDI 1 | 4.66 | 1308.95 | RA | RA | 664.5427 | 0 |  |  | SINAPI 88415 | 13704 | 3.73 | 24.95% |  |  | 1308.95 | 4.66
S | 3 | S | 0 | 1 | 17 | 2 | 0 | 2 | 0 | 0 | F | Serviço | Serviço | 1.17.2.2. | SINAPI | 88489 | PINTURA LÁTEX ACRÍLICA PREMIUM, APLICAÇÃO MANUAL EM PAREDES, DUAS DEMÃOS. AF_04/2023 | M2 | 280.89 | 12.67 | BDI 1 | 15.83 | 4446.49 | RA | RA | 2257.445 | 0 |  |  | SINAPI 88489 | 13749 | 12.67 | 24.95% |  |  | 4446.49 | 15.83
3 | 3 | 3 | 4 | 1 | 17 | 3 | 0 | 0 | 6 | 4 | F | Nível 3 | Nível 3 | 1.17.3. | SINAPI |  | FORRO | - | 0 | 0 | BDI 1 | 0 | 11657.68 | RA |  | 5918.5046 | 0 |  |  | FALSE | (Sem Código) | 0 | 24.95% |  |  | 11657.68 | 0
S | 3 | S | 0 | 1 | 17 | 3 | 0 | 1 | 0 | 0 | F | Serviço | Serviço | 1.17.3.1. | SINAPI | 88494 | EMASSAMENTO COM MASSA LÁTEX, APLICAÇÃO EM TETO, UMA DEMÃO, LIXAMENTO MANUAL. AF_04/2023 | M2 | 235.89 | 20.28 | BDI 1 | 25.34 | 5977.45 | RA | RA | 3034.7003 | 0 |  |  | SINAPI 88494 | 13739 | 20.28 | 24.95% |  |  | 5977.45 | 25.34
S | 3 | S | 0 | 1 | 17 | 3 | 0 | 2 | 0 | 0 | F | Serviço | Serviço | 1.17.3.2. | SINAPI | 88484 | FUNDO SELADOR ACRÍLICO, APLICAÇÃO MANUAL EM TETO, UMA DEMÃO. AF_04/2023 | M2 | 235.89 | 4.36 | BDI 1 | 5.45 | 1285.6 | RA | RA | 652.6881 | 0 |  |  | SINAPI 88484 | 13742 | 4.36 | 24.95% |  |  | 1285.6 | 5.45
S | 3 | S | 0 | 1 | 17 | 3 | 0 | 3 | 0 | 0 | F | Serviço | Serviço | 1.17.3.3. | SINAPI | 88488 | PINTURA LÁTEX ACRÍLICA PREMIUM, APLICAÇÃO MANUAL EM TETO, DUAS DEMÃOS. AF_04/2023 | M2 | 235.89 | 14.91 | BDI 1 | 18.63 | 4394.63 | RA | RA | 2231.1161 | 0 |  |  | SINAPI 88488 | 13750 | 14.91 | 24.95% |  |  | 4394.63 | 18.63
3 | 3 | 3 | 2 | 1 | 17 | 4 | 0 | 0 | 2 | #N/A | F | Nível 3 | Nível 3 | 1.17.4. | SINAPI |  | VAGAS ESTACIONAMENTO | - | 0 | 0 | BDI 1 | 0 | 193.13 | RA |  | 98.0505 | 0 |  |  | FALSE | (Sem Código) | 0 | 24.95% |  |  | 193.13 | 0
S | 3 | S | 0 | 1 | 17 | 4 | 0 | 1 | 0 | 0 | F | Serviço | Serviço | 1.17.4.1. | Composição | COMP.019 | PINTURA FAIXA DEMARCACAO ESTACIONAMENTO (REF. SBC 180050. 09/2024) | M2 | 6.2 | 24.93 | BDI 1 | 31.15 | 193.13 | RA | RA | 98.0505 | 0 |  |  | Composição COMP.019 | 32 | 24.93 | 24.95% |  |  | 193.13 | 31.15
2 | 2 | 2 | 31 | 1 | 18 | 0 | 0 | 0 | 33 | 31 | F | Nível 2 | Nível 2 | 1.18. | SINAPI |  | MURO | - | 0 | 0 | BDI 1 | 0 | 255186.97 | RA |  | 129556.2456 | 0 |  | 19 | FALSE | (Sem Código) | 0 | 24.95% |  |  | 255186.97 | 0
3 | 3 | 3 | 10 | 1 | 18 | 1 | 0 | 0 | 30 | 10 | F | Nível 3 | Nível 3 | 1.18.1. | SINAPI |  | SAPATAS | - | 0 | 0 | BDI 1 | 0 | 61887.75 | RA |  | 31419.8822 | 0 |  |  | FALSE | (Sem Código) | 0 | 24.95% |  |  | 61887.75 | 0
S | 3 | S | 0 | 1 | 18 | 1 | 0 | 1 | 0 | 0 | F | Serviço | Serviço | 1.18.1.1. | SINAPI | 96522 | ESCAVAÇÃO MANUAL PARA BLOCO DE COROAMENTO OU SAPATA (SEM ESCAVAÇÃO PARA COLOCAÇÃO DE FÔRMAS). AF_01/2024 | M3 | 42.05 | 138.44 | BDI 1 | 172.98 | 7273.81 | RA | RA | 3692.8512 | 0 |  |  | SINAPI 96522 | 9886 | 138.44 | 24.95% |  |  | 7273.81 | 172.98
S | 3 | S | 0 | 1 | 18 | 1 | 0 | 2 | 0 | 0 | F | Serviço | Serviço | 1.18.1.2. | SINAPI | 101616 | PREPARO DE FUNDO DE VALA COM LARGURA MENOR QUE 1,5 M (ACERTO DO SOLO NATURAL). AF_08/2020 | M2 | 30.93 | 6.12 | BDI 1 | 7.65 | 236.61 | RA | RA | 120.1249 | 0 |  |  | SINAPI 101616 | 9300 | 6.12 | 24.95% |  |  | 236.61 | 7.65
S | 3 | S | 0 | 1 | 18 | 1 | 0 | 3 | 0 | 0 | F | Serviço | Serviço | 1.18.1.3. | SINAPI | 95240 | LASTRO DE CONCRETO MAGRO, APLICADO EM PISOS, LAJES SOBRE SOLO OU RADIERS, ESPESSURA DE 3 CM. AF_01/2024 | M2 | 30.93 | 21.52 | BDI 1 | 26.89 | 831.71 | RA | RA | 422.2521 | 0 |  |  | SINAPI 95240 | 12581 | 21.52 | 24.95% |  |  | 831.71 | 26.89
S | 3 | S | 0 | 1 | 18 | 1 | 0 | 4 | 0 | 0 | F | Serviço | Serviço | 1.18.1.4. | SINAPI | 96543 | ARMAÇÃO DE BLOCO UTILIZANDO AÇO CA-60 DE 5 MM - MONTAGEM. AF_01/2024 | KG | 66.82 | 20.13 | BDI 1 | 25.15 | 1680.52 | RA | RA | 853.1857 | 0 |  |  | SINAPI 96543 | 9871 | 20.13 | 24.95% |  |  | 1680.52 | 25.15
S | 3 | S | 0 | 1 | 18 | 1 | 0 | 5 | 0 | 0 | F | Serviço | Serviço | 1.18.1.5. | SINAPI | 96545 | ARMAÇÃO DE BLOCO UTILIZANDO AÇO CA-50 DE 8 MM - MONTAGEM. AF_01/2024 | KG | 541.55 | 16.63 | BDI 1 | 20.78 | 11253.41 | RA | RA | 5713.2602 | 0 |  |  | SINAPI 96545 | 9870 | 16.63 | 24.95% |  |  | 11253.41 | 20.78
S | 3 | S | 0 | 1 | 18 | 1 | 0 | 6 | 0 | 0 | F | Serviço | Serviço | 1.18.1.6. | SINAPI | 96546 | ARMAÇÃO DE BLOCO UTILIZANDO AÇO CA-50 DE 10 MM - MONTAGEM. AF_01/2024 | KG | 69.45 | 14.63 | BDI 1 | 18.28 | 1269.55 | RA | RA | 644.5397 | 0 |  |  | SINAPI 96546 | 9868 | 14.63 | 24.95% |  |  | 1269.55 | 18.28
S | 3 | S | 0 | 1 | 18 | 1 | 0 | 7 | 0 | 0 | F | Serviço | Serviço | 1.18.1.7. | SINAPI | 96529 | FABRICAÇÃO, MONTAGEM E DESMONTAGEM DE FÔRMA PARA SAPATA, EM MADEIRA SERRADA, E=25 MM, 1 UTILIZAÇÃO. AF_01/2024 | M2 | 63.4 | 283.71 | BDI 1 | 354.5 | 22475.3 | RA | RA | 11410.5179 | 0 |  |  | SINAPI 96529 | 9905 | 283.71 | 24.95% |  |  | 22475.3 | 354.5
S | 3 | S | 0 | 1 | 18 | 1 | 0 | 8 | 0 | 0 | F | Serviço | Serviço | 1.18.1.8. | SINAPI | 96556 | CONCRETAGEM DE SAPATA, FCK 30 MPA, COM USO DE JERICA - LANÇAMENTO, ADENSAMENTO E ACABAMENTO. AF_01/2024 | M3 | 12.74 | 1002.93 | BDI 1 | 1253.16 | 15965.26 | RA | RA | 8105.4262 | 0 |  |  | SINAPI 96556 | 9884 | 1002.93 | 24.95% |  |  | 15965.26 | 1253.16
S | 3 | S | 0 | 1 | 18 | 1 | 0 | 9 | 0 | 0 | F | Serviço | Serviço | 1.18.1.9. | SINAPI | 93382 | REATERRO MANUAL DE VALAS, COM COMPACTADOR DE SOLOS DE PERCUSSÃO. AF_08/2023 | M3 | 29.31 | 24.62 | BDI 1 | 30.76 | 901.58 | RA | RA | 457.7245 | 0 |  |  | SINAPI 93382 | 6664 | 24.62 | 24.95% |  |  | 901.58 | 30.76
3 | 3 | 3 | 8 | 1 | 18 | 2 | 0 | 0 | 20 | 8 | F | Nível 3 | Nível 3 | 1.18.2. | SINAPI |  | VIGAS | - | 0 | 0 | BDI 1 | 0 | 65149.95 | RA |  | 33076.0733 | 0 |  |  | FALSE | (Sem Código) | 0 | 24.95% |  |  | 65149.95 | 0
S | 3 | S | 0 | 1 | 18 | 2 | 0 | 1 | 0 | 0 | F | Serviço | Serviço | 1.18.2.1. | SINAPI | 96527 | ESCAVAÇÃO MANUAL PARA VIGA BALDRAME OU SAPATA CORRIDA (INCLUINDO ESCAVAÇÃO PARA COLOCAÇÃO DE FÔRMAS). AF_01/2024 | M3 | 7.82 | 100.91 | BDI 1 | 126.09 | 986.02 | RA | RA | 500.5939 | 0 |  |  | SINAPI 96527 | 9887 | 100.91 | 24.95% |  |  | 986.02 | 126.09
S | 3 | S | 0 | 1 | 18 | 2 | 0 | 2 | 0 | 0 | F | Serviço | Serviço | 1.18.2.2. | SINAPI | 101616 | PREPARO DE FUNDO DE VALA COM LARGURA MENOR QUE 1,5 M (ACERTO DO SOLO NATURAL). AF_08/2020 | M2 | 29.94 | 6.12 | BDI 1 | 7.65 | 229.04 | RA | RA | 116.2817 | 0 |  |  | SINAPI 101616 | 9300 | 6.12 | 24.95% |  |  | 229.04 | 7.65
S | 3 | S | 0 | 1 | 18 | 2 | 0 | 3 | 0 | 0 | F | Serviço | Serviço | 1.18.2.3. | SINAPI | 95240 | LASTRO DE CONCRETO MAGRO, APLICADO EM PISOS, LAJES SOBRE SOLO OU RADIERS, ESPESSURA DE 3 CM. AF_01/2024 | M2 | 29.94 | 21.52 | BDI 1 | 26.89 | 805.09 | RA | RA | 408.7373 | 0 |  |  | SINAPI 95240 | 12581 | 21.52 | 24.95% |  |  | 805.09 | 26.89
S | 3 | S | 0 | 1 | 18 | 2 | 0 | 4 | 0 | 0 | F | Serviço | Serviço | 1.18.2.4. | SINAPI | 92759 | ARMAÇÃO DE PILAR OU VIGA DE ESTRUTURA CONVENCIONAL DE CONCRETO ARMADO UTILIZANDO AÇO CA-60 DE 5,0 MM - MONTAGEM. AF_06/2022 | KG | 192.06 | 14.57 | BDI 1 | 18.21 | 3497.41 | RA | RA | 1775.6052 | 0 |  |  | SINAPI 92759 | 6234 | 14.57 | 24.95% |  |  | 3497.41 | 18.21
S | 3 | S | 0 | 1 | 18 | 2 | 0 | 5 | 0 | 0 | F | Serviço | Serviço | 1.18.2.5. | SINAPI | 92761 | ARMAÇÃO DE PILAR OU VIGA DE ESTRUTURA CONVENCIONAL DE CONCRETO ARMADO UTILIZANDO AÇO CA-50 DE 8,0 MM - MONTAGEM. AF_06/2022 | KG | 422.91 | 13.13 | BDI 1 | 16.41 | 6939.95 | RA | RA | 3523.3534 | 0 |  |  | SINAPI 92761 | 6233 | 13.13 | 24.95% |  |  | 6939.95 | 16.41
S | 3 | S | 0 | 1 | 18 | 2 | 0 | 6 | 0 | 0 | F | Serviço | Serviço | 1.18.2.6. | SINAPI | 96530 | FABRICAÇÃO, MONTAGEM E DESMONTAGEM DE FÔRMA PARA VIGA BALDRAME, EM MADEIRA SERRADA, E=25 MM, 1 UTILIZAÇÃO. AF_01/2024 | M2 | 175.3 | 171.43 | BDI 1 | 214.2 | 37549.26 | RA | RA | 19063.4387 | 0 |  |  | SINAPI 96530 | 9910 | 171.43 | 24.95% |  |  | 37549.26 | 214.2
S | 3 | S | 0 | 1 | 18 | 2 | 0 | 7 | 0 | 0 | F | Serviço | Serviço | 1.18.2.7. | SINAPI | 103674 | CONCRETAGEM DE VIGAS E LAJES, FCK=25 MPA, PARA LAJES PREMOLDADAS COM USO DE BOMBA - LANÇAMENTO, ADENSAMENTO E ACABAMENTO. AF_02/2022_PS | M3 | 13 | 932.26 | BDI 1 | 1164.86 | 15143.18 | RA | RA | 7688.0632 | 0 |  |  | SINAPI 103674 | 7206 | 932.26 | 24.95% |  |  | 15143.18 | 1164.86
3 | 3 | 3 | 8 | 1 | 18 | 3 | 0 | 0 | 12 | 8 | F | Nível 3 | Nível 3 | 1.18.3. | SINAPI |  | PILARES | - | 0 | 0 | BDI 1 | 0 | 51045.27 | RA |  | 25915.2477 | 0 |  |  | FALSE | (Sem Código) | 0 | 24.95% |  |  | 51045.27 | 0
S | 3 | S | 0 | 1 | 18 | 3 | 0 | 1 | 0 | 0 | F | Serviço | Serviço | 1.18.3.1. | SINAPI | 92411 | MONTAGEM E DESMONTAGEM DE FÔRMA DE PILARES RETANGULARES E ESTRUTURAS SIMILARES, PÉ-DIREITO SIMPLES, EM MADEIRA SERRADA, 2 UTILIZAÇÕES. AF_09/2020 | M2 | 134.08 | 170.89 | BDI 1 | 213.53 | 28630.1 | RA | RA | 14535.2573 | 0 |  |  | SINAPI 92411 | 9981 | 170.89 | 24.95% |  |  | 28630.1 | 213.53
S | 3 | S | 0 | 1 | 18 | 3 | 0 | 2 | 0 | 0 | F | Serviço | Serviço | 1.18.3.2. | SINAPI | 92759 | ARMAÇÃO DE PILAR OU VIGA DE ESTRUTURA CONVENCIONAL DE CONCRETO ARMADO UTILIZANDO AÇO CA-60 DE 5,0 MM - MONTAGEM. AF_06/2022 | KG | 119.52 | 14.57 | BDI 1 | 18.21 | 2176.46 | RA | RA | 1104.9702 | 0 |  |  | SINAPI 92759 | 6234 | 14.57 | 24.95% |  |  | 2176.46 | 18.21
S | 3 | S | 0 | 1 | 18 | 3 | 0 | 3 | 0 | 0 | F | Serviço | Serviço | 1.18.3.3. | SINAPI | 92760 | ARMAÇÃO DE PILAR OU VIGA DE ESTRUTURA CONVENCIONAL DE CONCRETO ARMADO UTILIZANDO AÇO CA-50 DE 6,3 MM - MONTAGEM. AF_06/2022 | KG | 27.99 | 13.89 | BDI 1 | 17.36 | 485.91 | RA | RA | 246.6924 | 0 |  |  | SINAPI 92760 | 6232 | 13.89 | 24.95% |  |  | 485.91 | 17.36
S | 3 | S | 0 | 1 | 18 | 3 | 0 | 4 | 0 | 0 | F | Serviço | Serviço | 1.18.3.4. | SINAPI | 92761 | ARMAÇÃO DE PILAR OU VIGA DE ESTRUTURA CONVENCIONAL DE CONCRETO ARMADO UTILIZANDO AÇO CA-50 DE 8,0 MM - MONTAGEM. AF_06/2022 | KG | 137.61 | 13.13 | BDI 1 | 16.41 | 2258.18 | RA | RA | 1146.4587 | 0 |  |  | SINAPI 92761 | 6233 | 13.13 | 24.95% |  |  | 2258.18 | 16.41
S | 3 | S | 0 | 1 | 18 | 3 | 0 | 5 | 0 | 0 | F | Serviço | Serviço | 1.18.3.5. | SINAPI | 92762 | ARMAÇÃO DE PILAR OU VIGA DE ESTRUTURA CONVENCIONAL DE CONCRETO ARMADO UTILIZANDO AÇO CA-50 DE 10,0 MM - MONTAGEM. AF_06/2022 | KG | 435.96 | 11.78 | BDI 1 | 14.72 | 6417.33 | RA | RA | 3258.0236 | 0 |  |  | SINAPI 92762 | 6226 | 11.78 | 24.95% |  |  | 6417.33 | 14.72
S | 3 | S | 0 | 1 | 18 | 3 | 0 | 6 | 0 | 0 | F | Serviço | Serviço | 1.18.3.6. | SINAPI | 92763 | ARMAÇÃO DE PILAR OU VIGA DE ESTRUTURA CONVENCIONAL DE CONCRETO ARMADO UTILIZANDO AÇO CA-50 DE 12,5 MM - MONTAGEM. AF_06/2022 | KG | 106.11 | 9.92 | BDI 1 | 12.4 | 1315.76 | RA | RA | 668.0001 | 0 |  |  | SINAPI 92763 | 6227 | 9.92 | 24.95% |  |  | 1315.76 | 12.4
S | 3 | S | 0 | 1 | 18 | 3 | 0 | 7 | 0 | 0 | F | Serviço | Serviço | 1.18.3.7. | SINAPI | 103674 | CONCRETAGEM DE VIGAS E LAJES, FCK=25 MPA, PARA LAJES PREMOLDADAS COM USO DE BOMBA - LANÇAMENTO, ADENSAMENTO E ACABAMENTO. AF_02/2022_PS | M3 | 8.38 | 932.26 | BDI 1 | 1164.86 | 9761.53 | RA | RA | 4955.8454 | 0 |  |  | SINAPI 103674 | 7206 | 932.26 | 24.95% |  |  | 9761.53 | 1164.86
3 | 3 | 3 | 4 | 1 | 18 | 4 | 0 | 0 | 4 | #N/A | F | Nível 3 | Nível 3 | 1.18.4. | SINAPI |  | ALVENARIA | - | 0 | 0 | BDI 1 | 0 | 77104 | RA |  | 39145.0424 | 0 |  |  | FALSE | (Sem Código) | 0 | 24.95% |  |  | 77104 | 0
S | 3 | S | 0 | 1 | 18 | 4 | 0 | 1 | 0 | 0 | F | Serviço | Serviço | 1.18.4.1. | SINAPI | 89480 | ALVENARIA DE BLOCOS DE CONCRETO ESTRUTURAL 14X19X29 CM (ESPESSURA 14 CM), FBK = 14 MPA, UTILIZANDO COLHER DE PEDREIRO. AF_10/2022 | M2 | 211.83 | 171.79 | BDI 1 | 214.65 | 45469.31 | RA | RA | 23084.3804 | 0 |  |  | SINAPI 89480 | 5952 | 171.79 | 24.95% |  |  | 45469.31 | 214.65
S | 3 | S | 0 | 1 | 18 | 4 | 0 | 2 | 0 | 0 | F | Serviço | Serviço | 1.18.4.2. | SINAPI | 87879 | CHAPISCO APLICADO EM ALVENARIAS E ESTRUTURAS DE CONCRETO INTERNAS, COM COLHER DE PEDREIRO. ARGAMASSA TRAÇO 1:3 COM PREPARO EM BETONEIRA 400L. AF_10/2022 | M2 | 423.66 | 4.59 | BDI 1 | 5.74 | 2431.81 | RA | RA | 1234.6092 | 0 |  |  | SINAPI 87879 | 7181 | 4.59 | 24.95% |  |  | 2431.81 | 5.74
S | 3 | S | 0 | 1 | 18 | 4 | 0 | 3 | 0 | 0 | F | Serviço | Serviço | 1.18.4.3. | SINAPI | 87775 | EMBOÇO OU MASSA ÚNICA EM ARGAMASSA TRAÇO 1:2:8, PREPARO MECÂNICO COM BETONEIRA 400 L, APLICADA MANUALMENTE EM PANOS DE FACHADA COM PRESENÇA DE VÃOS, ESPESSURA DE 25 MM. AF_08/2022 | M2 | 423.66 | 55.17 | BDI 1 | 68.93 | 29202.88 | RA | RA | 14826.0528 | 0 |  |  | SINAPI 87775 | 13265 | 55.17 | 24.95% |  |  | 29202.88 | 68.93
2 | 2 | 2 | 2 | 1 | 19 | 0 | 0 | 0 | 2 | #N/A | F | Nível 2 | Nível 2 | 1.19. | SINAPI |  | SERVIÇOS COMPLEMENTARES | - | 0 | 0 | BDI 1 | 0 | 2399.85 | RA |  | 1218.3834 | 0 |  | 20 | FALSE | (Sem Código) | 0 | 24.95% |  |  | 2399.85 | 0
S | 2 | S | 0 | 1 | 19 | 0 | 0 | 1 | 0 | 0 | F | Serviço | Serviço | 1.19.0.1. | SINAPI | 98510 | PLANTIO DE ÁRVORE ORNAMENTAL COM ALTURA DE MUDA MENOR OU IGUAL A 2,00 M . AF_07/2024 | UN | 15 | 128.04 | BDI 1 | 159.99 | 2399.85 | RA | RA | 1218.3834 | 0 |  |  | SINAPI 98510 | 13391 | 128.04 | 24.95% |  |  | 2399.85 | 159.99
-1 |  | -1 |  | 0 | 0 | 0 | 0 | 0 |  |  | F
[14 empty] | Encargos sociais: |  | Para elaboração deste orçamento, foram utilizados os encargos sociais do SINAPI para a Unidade da Federação indicada.
Observações:
Foi considerado arredondamento de duas casas decimais para Quantidade; Custo Unitário; BDI; Preço Unitário; Preço Total.
Siglas da Composição do Investimento: RA - Rateio proporcional entre Repasse e Contrapartida; RP - 100% Repasse; CP - 100% Contrapartida; OU - 100% Outros.
BARRA DO GARÇAS/MT
[14 empty] | Local |  |  |  | Responsável Técnico
[18 empty] | Nome: | JHONATAN CONCEIÇÃO DOS SANTOS
[14 empty] | 2025-04-25 |  |  |  | CREA/CAU: | 47792
[14 empty] | Data |  |  |  | ART/RRT: | 1220240156465
Formulas:
Nº OPERAÇÃO = [1]DADOS!$C25
Note on AJ7: QUANTIDADES: PREENCHA AS QUANTIDADES AQUI PARA ACOMPANHAMENTOS POR BM.
Note on AL7: PREÇO UNITÁRIO LICITADO: PREENCHA AQUI O PREÇO UNITÁRIO DA LICITAÇÃO.
Note on L8: FILTRO: Após a conclusão do Orçamento, utilize o filtro nessa coluna com o valor "F" para ocultar linhas não utilizadas.
Note on Y8: RECURSO: Selecione a composição do item do Orçamento no Investimento. RA: Rateio proporcional entre Repasse e Contrapartida. RP: 100% valor de Repasse. CP: 100% valor de Contrapartida. OU: 100% valor "Outros".
Considerar valores arredondados com (0,00)
MENU
ADICIONAR LINHAS
FIXAR DESCRIÇÕES
EXCLUIR LINHAS
RECUPERAR FÓRMULAS
BUSCAR CÓDIGO
BDI
CÁLCULO
EVENTOS
CRONO
PADRONIZAR UNIDADES